{"text_format":"3","workbook":"xlsx","n_sheets":2,"sheets":["CENNIK","WYCOFANE Z OFERTY"],"not_rendered":{"images":1,"external_links":1,"defined_names":5},"read":"whole","date_system":"1900"}

{"sheet":"CENNIK","index":0,"n_rows":572,"n_cols":17,"rows_kept":572,"merged":[[0,5,1,5],[1,7,3,8],[2,5,3,5],[2,9,3,10],[36,12,37,12],[36,13,37,13],[36,14,37,14],[36,15,37,15],[36,16,37,16],[58,12,59,12],[58,13,59,13],[58,15,59,15],[58,16,59,16],[133,12,134,12],[133,13,134,13],[133,14,134,14],[133,15,134,15],[133,16,134,16]]}
[{"$nulls":5},"OFERTA DLA DOMU",null,"IMMCOD1125_00"]
[]
[{"$nulls":5},"Oferta obowiązująca od 07.11.2025"]
[]
["LP","DZIAŁ","KOD","KOD CN","EAN","OPIS PRODUKTU","JEDN."," CENA NETTO","VAT","CENA BRUTTO","GRUPA RABATOWA","Status produktu","Dostępność","KOMENTARZ","PKWiU","MPP","F-GAZ"]
[1,"01. Pompy ciepła",99000149,"N.D.",5907538010264,"ZESTAW VICTRIX HYBRID PLUS M200","szt.",{"v":36042,"d":"36,042.00 zł"},{"v":0.23,"d":"23%"},{"$f":"H6*(1+I6)","v":{"v":44331.659999999996,"d":"44,331.66 zł"}},"A","Standard",{"$nulls":4},"N.D."]
[2,"01. Pompy ciepła",99000174,"N.D.",5907538010615,"ZESTAW MAGIS PRO 4 V2 M200 B50","szt.",{"v":39085,"d":"39,085.00 zł"},{"v":0.23,"d":"23%"},{"v":48074.55,"d":"48,074.55 zł"},"A","Standard",{"$nulls":4},"N.D."]
[3,"01. Pompy ciepła",99000175,"N.D.",5907538010622,"ZESTAW MAGIS PRO 6 V2 M200 B50","szt.",{"v":39699,"d":"39,699.00 zł"},{"v":0.23,"d":"23%"},{"v":48829.77,"d":"48,829.77 zł"},"A","Standard",{"$nulls":4},"N.D."]
[4,"01. Pompy ciepła",99000176,"N.D.",5907538010639,"ZESTAW MAGIS PRO 9 V2 M250 B100","szt.",{"v":45789,"d":"45,789.00 zł"},{"v":0.23,"d":"23%"},{"v":56320.47,"d":"56,320.47 zł"},"A","Standard",{"$nulls":4},"N.D."]
[5,"01. Pompy ciepła",99000317,"N.D.",5907538013029,"ZESTAW MAGIS PRO 9 V2 M300 B100","szt.",{"v":46139,"d":"46,139.00 zł"},{"v":0.23,"d":"23%"},{"v":56750.97,"d":"56,750.97 zł"},"A","Standard",{"$nulls":4},"N.D."]
[6,"01. Pompy ciepła",99000153,"N.D.",5907538010301,"ZESTAW MAGIS PRO 12 V2 T I M300 B100","szt.",{"v":54252,"d":"54,252.00 zł"},{"v":0.23,"d":"23%"},{"v":66729.95999999999,"d":"66,729.96 zł"},"A","Standard",{"$nulls":4},"N.D."]
[7,"01. Pompy ciepła",99000154,"N.D.",5907538010318,"ZESTAW MAGIS PRO 14 V2 T I M300 B250","szt.",{"v":60717,"d":"60,717.00 zł"},{"v":0.23,"d":"23%"},{"v":74681.91,"d":"74,681.91 zł"},"A","Standard",{"$nulls":4},"N.D."]
[8,"01. Pompy ciepła",99000155,"N.D.",5907538010325,"ZESTAW MAGIS PRO 16 V2 T I M300 B250","szt.",{"v":61267,"d":"61,267.00 zł"},{"v":0.23,"d":"23%"},{"v":75358.41,"d":"75,358.41 zł"},"A","Standard",{"$nulls":4},"N.D."]
[9,"01. Pompy ciepła",99000156,"N.D.",5907538010332,"ZESTAW MAGIS COMBO PLUS 4 V2 M200 B50","szt.",{"v":46722,"d":"46,722.00 zł"},{"v":0.23,"d":"23%"},{"v":57468.06,"d":"57,468.06 zł"},"A","Standard",{"$nulls":3},"TAK","N.D."]
[10,"01. Pompy ciepła",99000170,"N.D.",5907538010554,"ZESTAW MAGIS COMBO PLUS 6 V2 M250 B50","szt.",{"v":50880,"d":"50,880.00 zł"},{"v":0.23,"d":"23%"},{"v":62582.4,"d":"62,582.40 zł"},"A","Standard",{"$nulls":3},"TAK","N.D."]
[11,"01. Pompy ciepła",99000171,"N.D.",5907538010561,"ZESTAW MAGIS COMBO PLUS 9 V2 M250 B50","szt.",{"v":53019,"d":"53,019.00 zł"},{"v":0.23,"d":"23%"},{"v":65213.37,"d":"65,213.37 zł"},"A","Standard",{"$nulls":3},"TAK","N.D."]
[12,"01. Pompy ciepła",99000137,"N.D.",5907538010165,"ZESTAW MAGIS COMBO PLUS 9 V2 M300 B50","szt.",{"v":53402,"d":"53,402.00 zł"},{"v":0.23,"d":"23%"},{"v":65684.45999999999,"d":"65,684.46 zł"},"A","Standard",{"$nulls":3},"TAK","N.D."]
[13,"01. Pompy ciepła",99000159,"N.D.",5907538010363,"ZESTAW MAGIS COMBO PLUS 12 V2 T I M300 B100","szt.",{"v":63337,"d":"63,337.00 zł"},{"v":0.23,"d":"23%"},{"v":77904.51,"d":"77,904.51 zł"},"A","Standard",{"$nulls":3},"TAK","N.D."]
[14,"01. Pompy ciepła",99000160,"N.D.",5907538010370,"ZESTAW MAGIS COMBO PLUS 14 V2 T I M300 B250","szt.",{"v":68349,"d":"68,349.00 zł"},{"v":0.23,"d":"23%"},{"v":84069.27,"d":"84,069.27 zł"},"A","Standard",{"$nulls":3},"TAK","N.D."]
[15,"01. Pompy ciepła",99000161,"N.D.",5907538010387,"ZESTAW MAGIS COMBO PLUS 16 V2 T I M300 B250","szt.",{"v":70613,"d":"70,613.00 zł"},{"v":0.23,"d":"23%"},{"v":86853.99,"d":"86,853.99 zł"},"A","Standard",{"$nulls":3},"TAK","N.D."]
[16,"01. Pompy ciepła",99000177,"N.D.",5907538010646,"ZESTAW MAGIS M4 EH200 B50","szt.",{"v":35511,"d":"35,511.00 zł"},{"v":0.23,"d":"23%"},{"v":43678.53,"d":"43,678.53 zł"},"A","Standard",{"$nulls":4},"N.D."]
[17,"01. Pompy ciepła",99000178,"N.D.",5907538010653,"ZESTAW MAGIS M6 EH200 B50","szt.",{"v":36340,"d":"36,340.00 zł"},{"v":0.23,"d":"23%"},{"v":44698.2,"d":"44,698.20 zł"},"A","Standard",{"$nulls":4},"N.D."]
[18,"01. Pompy ciepła",99000179,"N.D.",5907538010660,"ZESTAW MAGIS M8 EH250 B100","szt.",{"v":40008,"d":"40,008.00 zł"},{"v":0.23,"d":"23%"},{"v":49209.84,"d":"49,209.84 zł"},"A","Standard",{"$nulls":4},"N.D."]
[19,"01. Pompy ciepła",99000316,"N.D.",5907538013012,"ZESTAW MAGIS M8 EH300 B100","szt.",{"v":40599,"d":"40,599.00 zł"},{"v":0.23,"d":"23%"},{"v":49936.77,"d":"49,936.77 zł"},"A","Standard",{"$nulls":4},"N.D."]
[20,"01. Pompy ciepła",99000180,"N.D.",5907538010677,"ZESTAW MAGIS M12 EH300 B100","szt.",{"v":48958,"d":"48,958.00 zł"},{"v":0.23,"d":"23%"},{"v":60218.34,"d":"60,218.34 zł"},"A","Standard",{"$nulls":4},"N.D."]
[21,"01. Pompy ciepła",99000181,"N.D.",5907538010684,"ZESTAW MAGIS M14 EH300 B100","szt.",{"v":50439,"d":"50,439.00 zł"},{"v":0.23,"d":"23%"},{"v":62039.97,"d":"62,039.97 zł"},"A","Standard",{"$nulls":4},"N.D."]
[22,"01. Pompy ciepła",99000182,"N.D.",5907538010691,"ZESTAW MAGIS M16 EH300 B100","szt.",{"v":50898,"d":"50,898.00 zł"},{"v":0.23,"d":"23%"},{"v":62604.54,"d":"62,604.54 zł"},"A","Standard",{"$nulls":4},"N.D."]
[23,"01. Pompy ciepła","3.035596",84158100,8015065158964,"MAGIS HERCULES MINI HYDRO 5 EH ","szt.",{"v":45150,"d":"45,150.00 zł"},{"v":0.23,"d":"23%"},{"v":55534.5,"d":"55,534.50 zł"},"A","Standard",null,null,"28.25.12.0",null,"hermetyczne"]
[24,"01. Pompy ciepła","3.035597",84158100,8015065158957,"MAGIS HERCULES MINI HYDRO 8 EH ","szt.",{"v":47500,"d":"47,500.00 zł"},{"v":0.23,"d":"23%"},{"v":58425,"d":"58,425.00 zł"},"A","Standard",null,null,"28.25.12.0",null,"hermetyczne"]
[25,"01. Pompy ciepła","3.035599",84158100,8015065158933,"MAGIS HERCULES MINI HYDRO 12 T EH ","szt.",{"v":55500,"d":"55,500.00 zł"},{"v":0.23,"d":"23%"},{"v":68265,"d":"68,265.00 zł"},"A","Standard",null,null,"28.25.12.0",null,"hermetyczne"]
[26,"01. Pompy ciepła","3.026301",84159000,8015065066115,"HYDRAULICZNY ROZDZIELACZ STEFOWY do współpracy z Magis PRO/COMBO 4-6-9 V2, Magis HERCULES PRO Mini 6-9 EH, Mini Hydro 5-8 EH\nModuł Wysoka/niska temperatura","szt.",{"v":9251,"d":"9,251.00 zł"},{"v":0.23,"d":"23%"},{"$f":"H31*(1+I31)","v":{"v":11378.73,"d":"11,378.73 zł"}},"A","Na zapytanie",null,null,"28.25.30.0",null,"N.D."]
[27,"01. Pompy ciepła","3.032264",84137030,8015065145353,"Hydrauliczny rozdzielacz, moduł 2-strefowy, do Magis PRO/COMBO 4-6-9 V2, Magis HERCULES PRO Mini 6-9 EH oraz Hercules Mini Hydro 5-8 EH (tylko grzanie)","szt.",{"v":4595,"d":"4,595.00 zł"},{"v":0.23,"d":"23%"},{"v":5651.85,"d":"5,651.85 zł"},"A","Na zapytanie",null,null,"28.13.14.0",null,"N.D."]
[28,"01. Pompy ciepła","3.032265",84137030,8015065145360,"Hydrauliczny rozdzielacz strefowy,  moduł wysoka/niska temperatura  do Magis PRO/COMBO 4-6-9 V2, Magis HERCULES PRO Mini 6-9 EH oraz Hercules Mini Hydro 5-8 EH (tylko grzanie)","szt.",{"v":5934,"d":"5,934.00 zł"},{"v":0.23,"d":"23%"},{"v":7298.82,"d":"7,298.82 zł"},"A","Na zapytanie",null,null,"28.13.14.0",null,"N.D."]
[29,"01. Pompy ciepła","3.031695","84 15 9000",8015065127748,"HYDRAULICZNY ROZDZIELACZ STEFOWY do współpracy z Magis PRO/COMBO 12-14-16 V2 T I, Magis HERCULES Mini Hydro 12 T EH\nModuł Wysoka/niska temperatura","szt.",{"v":9172,"d":"9,172.00 zł"},{"v":0.23,"d":"23%"},{"v":11281.56,"d":"11,281.56 zł"},"A","Na zapytanie",null,null,"28.25.30.0",null,"N.D."]
[30,"01. Pompy ciepła","3.035333"," 84 137030 ","8015065157240     ","HYDRAULICZNY ROZDZIELACZ STEFOWY do współpracy z Magis PRO/COMBO 12-14-16 V2 T I, Magis HERCULES MINI HYDRO 12 T EH (tylko grzanie)\nModuł wysoka/niska temperatura ","szt.",{"v":7120,"d":"7,120.00 zł"},{"v":0.23,"d":"23%"},{"v":8757.6,"d":"8,757.60 zł"},"A","Na zapytanie",null,null,"28.13.14.0",null,"N.D."]
[31,"01. Pompy ciepła","3.035334"," 84 137030 ","8015065157257     ","HYDRAULICZNY ROZDZIELACZ STEFOWY, do współpracy z Magis PRO/COMBO  12-14-16 V2 T I, Magis HERCULES MINI HYDRO 12 T EH (tylko grzanie)\nModuł 2-strefowy","szt.",{"v":6120,"d":"6,120.00 zł"},{"v":0.23,"d":"23%"},{"v":7527.599999999999,"d":"7,527.60 zł"},"A","Na zapytanie",null,null,"28.13.14.0",null,"N.D."]
[32,"01. Pompy ciepła","3.020632","8481 80 59",8015065550423,"Zawór trójdrogowy przełączający","szt.",{"v":800,"d":"800.00 zł"},{"v":0.23,"d":"23%"},{"$f":"H37*(1+I37)","v":{"v":984,"d":"984.00 zł"}},"A","Standard",null,"Zastrzegamy możliwość realizacji zamówień na zawory trójdrogowe zamiennie - w zależności od dostępności poszczególnych modeli.","28.14.13.0",null,"N.D."]
[33,"01. Pompy ciepła",43080401,"8481 80 11",7330193045179,"Zawór trójdrogowy przełączający","szt.",{"v":800,"d":"800.00 zł"},{"v":0.23,"d":"23%"},{"v":984,"d":"984.00 zł"},"A","Standard",null,null,"28.14.12.0",null,"N.D."]
[34,"01. Pompy ciepła","3.025003",85433070,8015065055997,"Zestaw anod tytanowych do Magis Hercules (2 szt.)","szt.",{"v":1649,"d":"1,649.00 zł"},{"v":0.23,"d":"23%"},{"v":2028.27,"d":"2,028.27 zł"},"A","Na zapytanie",null,null,"28.49.12.0",null,"N.D."]
[35,"01. Pompy ciepła","1.033683",85332100,8015065044083,"Sonda kontaktowa zasobnika","szt.",{"v":70,"d":"70.00 zł"},{"v":0.23,"d":"23%"},{"$f":"H40*(1+I40)","v":{"v":86.1,"d":"86.10 zł"}},"A","Standard",null,null,"27.90.60.0",null,"N.D."]
[36,"01. Pompy ciepła","3.033210",84137030,8015065145339,"Zestaw solarny do MAGIS HERCULES PRO MINI / MINI HYDRO","szt.",{"v":10502,"d":"10,502.00 zł"},{"v":0.23,"d":"23%"},{"$f":"H41*(1+I41)","v":{"v":12917.46,"d":"12,917.46 zł"}},"A","Na zapytanie",null,null,"28.13.14.0",null,"N.D."]
[37,"01. Pompy ciepła","3.033217",84137030,8015065145346,"Zestaw recyrkulacyjny z pompą do MAGIS HERCULES PRO MINI / MINI HYDRO","szt.",{"v":1286,"d":"1,286.00 zł"},{"v":0.23,"d":"23%"},{"v":1581.78,"d":"1,581.78 zł"},"A","Na zapytanie",null,null,"28.13.14.0",null,"N.D."]
[38,"01. Pompy ciepła","3.031943",85364900,8015065129810,"Zestaw 2-óch przekaźników ","szt.",{"v":363,"d":"363.00 zł"},{"v":0.23,"d":"23%"},{"$f":"H43*(1+I43)","v":{"v":446.49,"d":"446.49 zł"}},"A","Na zapytanie",null,null,"27.12.24.0",null,"N.D."]
[39,"01. Pompy ciepła","3.031944",90328900,8015065131530,"Zestaw rozszerzeń","szt.",{"v":2295,"d":"2,295.00 zł"},{"v":0.23,"d":"23%"},{"$f":"H44*(1+I44)","v":{"v":2822.85,"d":"2,822.85 zł"}},"A","Na zapytanie",null,null,"26.51.70.0",null,"N.D."]
[40,"01. Pompy ciepła","3.034183",84159000,8015065145391,"Maskownica przyłączy do Magis Hercules Pro Mini / Mini Hydro","szt.",{"v":420,"d":"420.00 zł"},{"v":0.23,"d":"23%"},{"v":516.6,"d":"516.60 zł"},"A","Na zapytanie",null,null,"28.25.30.0",null,"N.D."]
[41,"01. Pompy ciepła","3.015266",85332100,8015065711206,"Sonda zewnętrzna","szt.",{"v":208,"d":"208.00 zł"},{"v":0.23,"d":"23%"},{"$f":"H46*(1+I46)","v":{"v":255.84,"d":"255.84 zł"}},"A","Standard",null,null,"27.90.60.0",null,"N.D."]
[42,"01. Pompy ciepła","3.030863",90321020,8015065118562,"Panel sterowania do Magis Hercules/ Magis V2","szt.",{"v":1075,"d":"1,075.00 zł"},{"v":0.23,"d":"23%"},{"$f":"H47*(1+I47)","v":{"v":1322.25,"d":"1,322.25 zł"}},"A","Standard",null,null,"26.51.70.0",null,"N.D."]
[43,"01. Pompy ciepła","3.030992",84159000,8015065118555,"Czujnik temperatury i wilgotności do MAGIS Hercules/ Magis V2","szt.",{"v":1060,"d":"1,060.00 zł"},{"v":0.23,"d":"23%"},{"$f":"H48*(1+I48)","v":{"v":1303.8,"d":"1,303.80 zł"}},"A","Standard",null,null,"28.25.30.0",null,"N.D."]
[44,"01. Pompy ciepła","3.035330",84818099,"8015065159626    ","Zestaw podłączeniowy z zaworem nadmiarowo-upustowym do Magis Hercules Mini Hydro","szt.",{"v":1710,"d":"1,710.00 zł"},{"v":0.23,"d":"23%"},{"$f":"H49*(1+I49)","v":{"v":2103.3,"d":"2,103.30 zł"}},"A","Na zapytanie",null,null,{"$f":"VLOOKUP(C49,[1]Arkusz1!$B:$D,3,0)","v":"28.14.13.0"},null,"N.D."]
[45,"01. Pompy ciepła","3.034095",84158100,8015065148484,"MAGIS HERCULES PRO MINI 6 EH","szt.",{"v":45700,"d":"45,700.00 zł"},{"v":0.23,"d":"23%"},{"v":56211,"d":"56,211.00 zł"},"A","Standard",null,null,"28.25.12.0",null,"niehermetyczne"]
[46,"01. Pompy ciepła","3.034096",84158100,8015065148477,"MAGIS HERCULES PRO MINI 9 EH","szt.",{"v":49500,"d":"49,500.00 zł"},{"v":0.23,"d":"23%"},{"v":60885,"d":"60,885.00 zł"},"A","Standard",null,null,"28.25.12.0",null,"niehermetyczne"]
[47,"01. Pompy ciepła","3.026301",84159000,8015065066115,"HYDRAULICZNY ROZDZIELACZ STEFOWY do współpracy z Magis PRO/COMBO 4-6-9 V2, Magis HERCULES PRO Mini 6-9 EH, Mini Hydro 5-8 EH\nModuł Wysoka/niska temperatura","szt.",{"v":9251,"d":"9,251.00 zł"},{"v":0.23,"d":"23%"},{"v":11378.73,"d":"11,378.73 zł"},"A","Na zapytanie",null,null,"28.25.30.0",null,"N.D."]
[48,"01. Pompy ciepła","3.032264",84137030,8015065145353,"Hydrauliczny rozdzielacz, moduł 2-strefowy, do Magis PRO/COMBO 4-6-9 V2, Magis HERCULES PRO Mini 6-9 EH oraz Hercules Mini Hydro 5-8 EH (tylko grzanie)","szt.",{"v":4595,"d":"4,595.00 zł"},{"v":0.23,"d":"23%"},{"v":5651.85,"d":"5,651.85 zł"},"A","Na zapytanie",null,null,"28.13.14.0",null,"N.D."]
[49,"01. Pompy ciepła","3.032265",84137030,8015065145360,"Hydrauliczny rozdzielacz strefowy,  moduł wysoka/niska temperatura  do Magis PRO/COMBO 4-6-9 V2, Magis HERCULES PRO Mini 6-9 EH oraz Hercules Mini Hydro 5-8 EH (tylko grzanie)","szt.",{"v":5934,"d":"5,934.00 zł"},{"v":0.23,"d":"23%"},{"v":7298.82,"d":"7,298.82 zł"},"A","Na zapytanie",null,null,"28.13.14.0",null,"N.D."]
[50,"01. Pompy ciepła","3.033210",84137030,8015065145339,"Zestaw solarny do MAGIS HERCULES PRO MINI / MINI HYDRO","szt.",{"v":10502,"d":"10,502.00 zł"},{"v":0.23,"d":"23%"},{"v":12917.46,"d":"12,917.46 zł"},"A","Na zapytanie",null,null,"28.13.14.0",null,"N.D."]
[51,"01. Pompy ciepła","3.033217",84137030,8015065145346,"Zestaw recyrkulacyjny z pompą do MAGIS HERCULES PRO MINI / MINI HYDRO","szt.",{"v":1286,"d":"1,286.00 zł"},{"v":0.23,"d":"23%"},{"v":1581.78,"d":"1,581.78 zł"},"A","Na zapytanie",null,null,"28.13.14.0",null,"N.D."]
[52,"01. Pompy ciepła","3.034333",84818099,8015065145414,"Zestaw podłączeniowy z zaworem nadmiarowo-upustowym do Magis Hercules Pro Mini","szt.",{"v":1230,"d":"1,230.00 zł"},{"v":0.23,"d":"23%"},{"v":1512.9,"d":"1,512.90 zł"},"A","Standard",null,null,{"$f":"VLOOKUP(C57,[1]Arkusz1!$B:$D,3,0)","v":"28.14.13.0"},null,"N.D."]
[53,"01. Pompy ciepła","3.027385",85168080,8015065087608,"Zestaw ochrony antyzamrożeniowej - do jednostki zewnętrznej ( dotyczy Magis Hercules Pro Mini 6 EH)","szt.",{"v":379,"d":"379.00 zł"},{"v":0.23,"d":"23%"},{"v":466.17,"d":"466.17 zł"},"A","Standard",null,null,"27.51.29.0",null,"N.D."]
[54,"01. Pompy ciepła","3.020632","8481 80 59",8015065550423,"Zawór trójdrogowy przełączający","szt.",{"v":800,"d":"800.00 zł"},{"v":0.23,"d":"23%"},{"v":984,"d":"984.00 zł"},"A","Standard",null,"Zastrzegamy możliwość realizacji zamówień na zawory trójdrogowe zamiennie - w zależności od dostępności poszczególnych modeli.\nZawory dostępne wyłącznie przy zakupie pompy ciepła Magis M","28.14.13.0",null,"N.D."]
[55,"01. Pompy ciepła",43080401,"8481 80 11",7330193045179,"Zawór trójdrogowy przełączający","szt.",{"v":800,"d":"800.00 zł"},{"v":0.23,"d":"23%"},{"v":984,"d":"984.00 zł"},"A","Standard",null,null,"28.14.12.0",null,"N.D."]
[56,"01. Pompy ciepła","3.025003",85433070,8015065055997,"Zestaw anod tytanowych do Magis Hercules (2 szt.)","szt.",{"v":1649,"d":"1,649.00 zł"},{"v":0.23,"d":"23%"},{"v":2028.27,"d":"2,028.27 zł"},"A","Na zapytanie",null,null,"28.49.12.0",null,"N.D."]
[57,"01. Pompy ciepła","3.031943",85364900,8015065129810,"Zestaw 2-óch przekaźników ","szt.",{"v":363,"d":"363.00 zł"},{"v":0.23,"d":"23%"},{"v":446.49,"d":"446.49 zł"},"A","Na zapytanie",null,null,"27.12.24.0",null,"N.D."]
[58,"01. Pompy ciepła","3.031944",90328900,8015065131530,"Zestaw rozszerzeń","szt.",{"v":2295,"d":"2,295.00 zł"},{"v":0.23,"d":"23%"},{"v":2822.85,"d":"2,822.85 zł"},"A","Na zapytanie",null,null,"26.51.70.0",null,"N.D."]
[59,"01. Pompy ciepła","3.034183",84159000,8015065145391,"Maskownica przyłączy do Magis Hercules Pro Mini / Mini Hydro","szt.",{"v":420,"d":"420.00 zł"},{"v":0.23,"d":"23%"},{"v":516.6,"d":"516.60 zł"},"A","Na zapytanie",null,null,"28.25.30.0",null,"N.D."]
[60,"01. Pompy ciepła","3.034903",90328900,8015065151668,"Moduł Wi-Fi Dominus V2","szt.",{"v":1200,"d":"1,200.00 zł"},{"v":0.23,"d":"23%"},{"$f":"H65*(1+I65)","v":{"v":1476,"d":"1,476.00 zł"}},"A","Standard",null,"Nowość!","26.51.70.0",null,"N.D."]
[61,"01. Pompy ciepła","3.015266",85332100,8015065711206,"Sonda zewnętrzna","szt.",{"v":208,"d":"208.00 zł"},{"v":0.23,"d":"23%"},{"v":255.84,"d":"255.84 zł"},"A","Standard",null,null,"27.90.60.0",null,"N.D."]
[62,"01. Pompy ciepła","3.030863",90321020,8015065118562,"Panel sterowania do Magis Hercules/ Magis V2","szt.",{"v":1075,"d":"1,075.00 zł"},{"v":0.23,"d":"23%"},{"v":1322.25,"d":"1,322.25 zł"},"A","Standard",null,null,"26.51.70.0",null,"N.D."]
[63,"01. Pompy ciepła","3.030992",84159000,8015065118555,"Czujnik temperatury i wilgotności do MAGIS Hercules/ Magis V2","szt.",{"v":1060,"d":"1,060.00 zł"},{"v":0.23,"d":"23%"},{"v":1303.8,"d":"1,303.80 zł"},"A","Standard",null,null,"28.25.30.0",null,"N.D."]
[64,"01. Pompy ciepła","3.030434",84158100,8015065120350,"MAGIS HERCULES PRO 12 T","szt.",{"v":71262,"d":"71,262.00 zł"},{"v":0.23,"d":"23%"},{"v":87652.26,"d":"87,652.26 zł"},"A","Na zapytanie",null,null,"28.25.12.0",null,"niehermetyczne"]
[65,"01. Pompy ciepła","3.030436",84158100,8015065120374,"MAGIS HERCULES PRO 16 T","szt.",{"v":77265,"d":"77,265.00 zł"},{"v":0.23,"d":"23%"},{"v":95035.95,"d":"95,035.95 zł"},"A","Na zapytanie",null,null,"28.25.12.0",null,"niehermetyczne"]
[66,"01. Pompy ciepła","3.030943",84137030,8015065121494,"Zestaw strefy 2-giej mieszającej  do Magis Hercules Pro 12-16","szt.",{"v":4185,"d":"4,185.00 zł"},{"v":0.23,"d":"23%"},{"v":5147.55,"d":"5,147.55 zł"},"A","Na zapytanie",null,null,"28.13.14.0",null,"N.D."]
[67,"01. Pompy ciepła","3.030944",84137030,8015065121500,"Zestaw strefy 3-ciej mieszającej  do Magis Hercules Pro 12-16","szt.",{"v":5802,"d":"5,802.00 zł"},{"v":0.23,"d":"23%"},{"v":7136.46,"d":"7,136.46 zł"},"A","Na zapytanie",null,null,"28.13.14.0",null,"N.D."]
[68,"01. Pompy ciepła","3.030857",84137030,8015065121432,"Zestaw solarny do MAGIS HERCULES PRO ","szt.",{"v":5986,"d":"5,986.00 zł"},{"v":0.23,"d":"23%"},{"v":7362.78,"d":"7,362.78 zł"},"A","Na zapytanie",null,null,"28.13.14.0",null,"N.D."]
[69,"01. Pompy ciepła","3.030858",84137030,8015065121449,"Zestaw recyrkulacyjny z pompą do MAGIS HERCULES PRO ","szt.",{"v":1144,"d":"1,144.00 zł"},{"v":0.23,"d":"23%"},{"v":1407.12,"d":"1,407.12 zł"},"A","Na zapytanie",null,null,"28.13.14.0",null,"N.D."]
[70,"01. Pompy ciepła","3.030899",85168080,8015065121517,"Dodatkowa grzałka elektryczna 3 kW\ndo jednostki wewnętrznej MAGIS Hercules Pro","szt.",{"v":961,"d":"961.00 zł"},{"v":0.23,"d":"23%"},{"v":1182.03,"d":"1,182.03 zł"},"A","Na zapytanie",null,null,"27.51.29.0",null,"N.D."]
[71,"01. Pompy ciepła","3.030862",85168080,8015065121487,"Zintegrowana dodatkowa  grzałka elektryczna CWU 2,3 kW","szt.",{"v":1229,"d":"1,229.00 zł"},{"v":0.23,"d":"23%"},{"v":1511.67,"d":"1,511.67 zł"},"A","Na zapytanie",null,null,"27.51.29.0",null,"N.D."]
[72,"01. Pompy ciepła","3.020632",84818059,8015065550423,"Zawór trójdrogowy przełączający","szt.",{"v":800,"d":"800.00 zł"},{"v":0.23,"d":"23%"},{"v":984,"d":"984.00 zł"},"A","Standard",null,null,"28.14.13.0",null,"N.D."]
[73,"01. Pompy ciepła","3.025003",85433070,8015065055997,"Zestaw anod tytanowych do Magis Hercules (2 szt.)","szt.",{"v":1649,"d":"1,649.00 zł"},{"v":0.23,"d":"23%"},{"v":2028.27,"d":"2,028.27 zł"},"A","Na zapytanie",null,null,"28.49.12.0",null,"N.D."]
[74,"01. Pompy ciepła","3.034903",90328900,8015065151668,"Moduł Wi-Fi Dominus V2","szt.",{"v":1200,"d":"1,200.00 zł"},{"v":0.23,"d":"23%"},{"v":1476,"d":"1,476.00 zł"},"A","Standard",null,"Nowość!","26.51.70.0",null,"N.D."]
[75,"01. Pompy ciepła","3.030863",90321020,8015065118562,"Panel sterowania do Magis Hercules / Magis V2","szt.",{"v":1075,"d":"1,075.00 zł"},{"v":0.23,"d":"23%"},{"v":1322.25,"d":"1,322.25 zł"},"A","Standard",null,null,"26.51.70.0",null,"N.D."]
[76,"01. Pompy ciepła","3.030992","8415 90 00",8015065118555,"Czujnik temperatury i wilgotności do MAGIS Hercules / Magis V2","szt.",{"v":1060,"d":"1,060.00 zł"},{"v":0.23,"d":"23%"},{"v":1303.8,"d":"1,303.80 zł"},"A","Na zapytanie",null,null,"28.25.30.0",null,"N.D."]
[77,"01. Pompy ciepła","3.015266","8533 21 00",8015065711206,"Sonda zewnętrzna","szt.",{"v":208,"d":"208.00 zł"},{"v":0.23,"d":"23%"},{"v":255.84,"d":"255.84 zł"},"A","Standard",null,null,"27.90.60.0",null,"N.D."]
[78,"01. Pompy ciepła","3.030606","8415 81 00",8015065116377,"MAGIS PRO 4 V2","szt.",{"v":26339,"d":"26,339.00 zł"},{"v":0.23,"d":"23%"},{"v":32396.97,"d":"32,396.97 zł"},"A","Standard",null,null,"28.25.12.0",null,"niehermetyczne"]
[79,"01. Pompy ciepła","3.030607","8415 81 00",8015065117244,"MAGIS PRO 6 V2","szt.",{"v":26953,"d":"26,953.00 zł"},{"v":0.23,"d":"23%"},{"v":33152.19,"d":"33,152.19 zł"},"A","Standard",null,null,"28.25.12.0",null,"niehermetyczne"]
[80,"01. Pompy ciepła","3.030608","8415 81 00",8015065117251,"MAGIS PRO 9 V2","szt.",{"v":31969,"d":"31,969.00 zł"},{"v":0.23,"d":"23%"},{"v":39321.87,"d":"39,321.87 zł"},"A","Standard",null,null,"28.25.12.0",null,"niehermetyczne"]
[81,"01. Pompy ciepła","3.030666","8415 81 00",8015065120411,"MAGIS PRO 12 V2 T I","szt.",{"v":40082,"d":"40,082.00 zł"},{"v":0.23,"d":"23%"},{"v":49300.86,"d":"49,300.86 zł"},"A","Standard",null,null,"28.25.12.0",null,"niehermetyczne"]
[82,"01. Pompy ciepła","3.030667","8415 81 00",8015065120428,"MAGIS PRO 14 V2 T I","szt.",{"v":44887,"d":"44,887.00 zł"},{"v":0.23,"d":"23%"},{"v":55211.01,"d":"55,211.01 zł"},"A","Standard",null,null,"28.25.12.0",null,"niehermetyczne"]
[83,"01. Pompy ciepła","3.030668","8415 81 00",8015065120435,"MAGIS PRO 16 V2 T I","szt.",{"v":45437,"d":"45,437.00 zł"},{"v":0.23,"d":"23%"},{"v":55887.51,"d":"55,887.51 zł"},"A","Standard",null,null,"28.25.12.0",null,"niehermetyczne"]
[84,"01. Pompy ciepła","3.030609","8415 81 00",8015065118913,"MAGIS COMBO 4 V2","szt.",{"v":35811,"d":"35,811.00 zł"},{"v":0.23,"d":"23%"},{"v":44047.53,"d":"44,047.53 zł"},"A","Na zapytanie",null,null,"28.25.12.0",null,"niehermetyczne"]
[85,"01. Pompy ciepła","3.030611","8415 81 00",8015065118920,"MAGIS COMBO 6 V2","szt.",{"v":36595,"d":"36,595.00 zł"},{"v":0.23,"d":"23%"},{"v":45011.85,"d":"45,011.85 zł"},"A","Na zapytanie",null,null,"28.25.12.0",null,"niehermetyczne"]
[86,"01. Pompy ciepła","3.030613","8415 81 00",8015065118937,"MAGIS COMBO 9 V2","szt.",{"v":41530,"d":"41,530.00 zł"},{"v":0.23,"d":"23%"},{"v":51081.9,"d":"51,081.90 zł"},"A","Na zapytanie",null,null,"28.25.12.0",null,"niehermetyczne"]
[87,"01. Pompy ciepła","3.027730","8403 90 90",8015065150708,"ZESTAW PRZEZBROJENIOWY NA GZ 41.5 - MAGIS COMBO 4-9 V2","szt.",{"v":54,"d":"54.00 zł"},{"v":0.23,"d":"23%"},{"v":66.42,"d":"66.42 zł"},"A","Na zapytanie",null,null,"25.21.13.0",null,"N.D."]
[88,"01. Pompy ciepła","3.019208","8403 90 90",8015065399626,"ZESTAW PRZEZBROJENIOWY NA PROPAN TECHNICZNY - MAGIS COMBO 4-16 V2","szt.",{"v":90,"d":"90.00 zł"},{"v":0.23,"d":"23%"},{"$f":"H93*(1+I93)","v":{"v":110.7,"d":"110.70 zł"}},"A","Standard",null,null,"25.21.13.0",null,"N.D."]
[89,"01. Pompy ciepła","3.030825","8415 81 00",8015065120565,"MAGIS COMBO 12 V2 T I","szt.",{"v":49494,"d":"49,494.00 zł"},{"v":0.23,"d":"23%"},{"v":60877.62,"d":"60,877.62 zł"},"A","Na zapytanie",null,null,"28.25.12.0",null,"niehermetyczne"]
[90,"01. Pompy ciepła","3.030826","8415 81 00",8015065120589,"MAGIS COMBO 14 V2 T I","szt.",{"v":55201,"d":"55,201.00 zł"},{"v":0.23,"d":"23%"},{"v":67897.23,"d":"67,897.23 zł"},"A","Na zapytanie",null,null,"28.25.12.0",null,"niehermetyczne"]
[91,"01. Pompy ciepła","3.030827","8415 81 00",8015065120602,"MAGIS COMBO 16 V2 T I","szt.",{"v":55201,"d":"55,201.00 zł"},{"v":0.23,"d":"23%"},{"v":67897.23,"d":"67,897.23 zł"},"A","Na zapytanie",null,null,"28.25.12.0",null,"niehermetyczne"]
[92,"01. Pompy ciepła","3.030615","8415 81 00",8015065118944,"MAGIS COMBO 4 PLUS V2","szt.",{"v":35811,"d":"35,811.00 zł"},{"v":0.23,"d":"23%"},{"v":44047.53,"d":"44,047.53 zł"},"A","Standard",null,null,"28.25.12.0",null,"niehermetyczne"]
[93,"01. Pompy ciepła","3.030617","8415 81 00",8015065118951,"MAGIS COMBO 6 PLUS V2","szt.",{"v":39012,"d":"39,012.00 zł"},{"v":0.23,"d":"23%"},{"v":47984.76,"d":"47,984.76 zł"},"A","Standard",null,null,"28.25.12.0",null,"niehermetyczne"]
[94,"01. Pompy ciepła","3.030619","8415 81 00",8015065118968,"MAGIS COMBO 9 PLUS V2","szt.",{"v":41530,"d":"41,530.00 zł"},{"v":0.23,"d":"23%"},{"v":51081.9,"d":"51,081.90 zł"},"A","Standard",null,null,"28.25.12.0",null,"niehermetyczne"]
[95,"01. Pompy ciepła","3.030828","8415 81 00",8015065120626,"MAGIS COMBO 12 PLUS V2 T I","szt.",{"v":51000,"d":"51,000.00 zł"},{"v":0.23,"d":"23%"},{"v":62730,"d":"62,730.00 zł"},"A","Standard",null,null,"28.25.12.0",null,"niehermetyczne"]
[96,"01. Pompy ciepła","3.030829","8415 81 00",8015065120640,"MAGIS COMBO 14 PLUS V2 T I","szt.",{"v":54352,"d":"54,352.00 zł"},{"v":0.23,"d":"23%"},{"v":66852.95999999999,"d":"66,852.96 zł"},"A","Standard",null,null,"28.25.12.0",null,"niehermetyczne"]
[97,"01. Pompy ciepła","3.030830","8415 81 00",8015065120664,"MAGIS COMBO 16 PLUS V2 T I","szt.",{"v":56616,"d":"56,616.00 zł"},{"v":0.23,"d":"23%"},{"v":69637.68,"d":"69,637.68 zł"},"A","Standard",null,null,"28.25.12.0",null,"niehermetyczne"]
[98,"01. Pompy ciepła","3.019208","8403 90 90",8015065399626,"ZESTAW PRZEZBROJENIOWY NA PROPAN TECHNICZNY - MAGIS COMBO 4-16 V2","szt.",{"v":90,"d":"90.00 zł"},{"v":0.23,"d":"23%"},{"v":110.7,"d":"110.70 zł"},"A","Standard",null,null,"25.21.13.0",null,"N.D."]
[99,"01. Pompy ciepła","3.030863","9032 10 20",8015065118562,"Panel sterowania do Magis Hercules/ Magis V2","szt.",{"v":1075,"d":"1,075.00 zł"},{"v":0.23,"d":"23%"},{"v":1322.25,"d":"1,322.25 zł"},"A","Standard",null,null,"26.51.70.0",null,"N.D."]
[100,"01. Pompy ciepła","3.030992","8415 90 00",8015065118555,"Czujnik temperatury i wilgotności do MAGIS Hercules/ Magis V2","szt.",{"v":1060,"d":"1,060.00 zł"},{"v":0.23,"d":"23%"},{"v":1303.8,"d":"1,303.80 zł"},"A","Standard",null,null,"28.25.30.0",null,"N.D."]
[101,"01. Pompy ciepła","3.015350",85340090,8015065711497,"Płytka przekaźnikowa","szt.",{"v":331,"d":"331.00 zł"},{"v":0.23,"d":"23%"},{"v":407.13,"d":"407.13 zł"},"A","Standard",null,null,{"$f":"VLOOKUP(C106,[1]Arkusz1!$B:$D,3,0)","v":"26.12.10.0 "},null,"N.D."]
[102,"01. Pompy ciepła","3.030991","8516 80 80",8015065118586,"Dodatkowa grzałka elektryczna 3 kW do jednostki wewnętrznej","szt.",{"v":930,"d":"930.00 zł"},{"v":0.23,"d":"23%"},{"v":1143.9,"d":"1,143.90 zł"},"A","Standard",null,"Do Magis PRO","27.51.29.0",null,"N.D."]
[103,"01. Pompy ciepła","3.021522","9032 89 00",8015065715907,"Zintegrow. sterownik centralny","szt.",{"v":3526,"d":"3,526.00 zł"},{"v":0.23,"d":"23%"},{"v":4336.98,"d":"4,336.98 zł"},"A","Standard",null,null,"26.51.70.0",null,"N.D."]
[104,"01. Pompy ciepła","3.021524","8533 21 00 ",8015065715921,"Sonda temperatury/wilgotnosci ","szt.",{"v":831,"d":"831.00 zł"},{"v":0.23,"d":"23%"},{"v":1022.13,"d":"1,022.13 zł"},"A","Na zapytanie",null,null,"27.90.60.0",null,"N.D."]
[105,"01. Pompy ciepła","3.021547","9032 89 00",8015065716027,"Sterownik strefowy            ","szt.",{"v":1188,"d":"1,188.00 zł"},{"v":0.23,"d":"23%"},{"v":1461.24,"d":"1,461.24 zł"},"A","Standard",null,null,"26.51.70.0",null,"N.D."]
[106,"01. Pompy ciepła","1.033683","8533 21 00",8015065044083,"Sonda kontaktowa zasobnika","szt.",{"v":70,"d":"70.00 zł"},{"v":0.23,"d":"23%"},{"v":86.1,"d":"86.10 zł"},"A","Standard",null,null,"27.90.60.0",null,"N.D."]
[107,"01. Pompy ciepła","3.015266","8533 21 00",8015065711206,"Sonda zewnętrzna","szt.",{"v":208,"d":"208.00 zł"},{"v":0.23,"d":"23%"},{"v":255.84,"d":"255.84 zł"},"A","Standard",null,null,"27.90.60.0",null,"N.D."]
[108,"01. Pompy ciepła","3.026301","8415 90 00",8015065066115,"HYDRAULICZNY ROZDZIELACZ STEFOWY do współpracy z Magis PRO/COMBO 4-6-9 V2, Magis HERCULES PRO Mini 6-9 EH, Mini Hydro 5-8 EH\nModuł Wysoka/niska temperatura","szt.",{"v":9251,"d":"9,251.00 zł"},{"v":0.23,"d":"23%"},{"v":11378.73,"d":"11,378.73 zł"},"A","Na zapytanie",null,null,"28.25.30.0",null,"N.D."]
[109,"01. Pompy ciepła","3.021527","8415 90 00",8015065013898,"Hydrauliczny rozdzielacz stefowy","szt.",{"v":12172,"d":"12,172.00 zł"},{"v":0.23,"d":"23%"},{"v":14971.56,"d":"14,971.56 zł"},"A","Na zapytanie",null,null,"28.25.30.0",null,"N.D."]
[110,"01. Pompy ciepła","3.021528","8415 90 00",8015065013904,"Hydrauliczny rozdzielacz stefowy - moduł 2 x niska temperatura","szt.",{"v":9776,"d":"9,776.00 zł"},{"v":0.23,"d":"23%"},{"v":12024.48,"d":"12,024.48 zł"},"A","Na zapytanie",null,null,"28.25.30.0",null,"N.D."]
[111,"01. Pompy ciepła","3.031695","8415 90 00",8015065127748,"HYDRAULICZNY ROZDZIELACZ STEFOWY do współpracy z Magis PRO/COMBO 12-14-16 V2 T I, Magis HERCULES Mini Hydro 12 T EH\nModuł Wysoka/niska temperatura","szt.",{"v":9172,"d":"9,172.00 zł"},{"v":0.23,"d":"23%"},{"v":11281.56,"d":"11,281.56 zł"},"A","Na zapytanie",null,null,"28.25.30.0",null,"N.D."]
[112,"01. Pompy ciepła","3.027385","8516 80 80",8015065087608,"Zestaw ochrony antyzamrożeniowej - do jednostki zewnętrznej ( dotyczy Magis Hercules Pro Mini 6 EH)","szt.",{"v":379,"d":"379.00 zł"},{"v":0.23,"d":"23%"},{"v":466.17,"d":"466.17 zł"},"A","Standard",null,null,"27.51.29.0",null,"N.D."]
[113,"01. Pompy ciepła","3.034903",90328900,8015065151668,"Moduł Wi-Fi Dominus V2","szt.",{"v":1200,"d":"1,200.00 zł"},{"v":0.23,"d":"23%"},{"v":1476,"d":"1,476.00 zł"},"A","Standard",null,"Nowość!","26.51.70.0",null,"N.D."]
[114,"01. Pompy ciepła","RB.29650650","8481 80 19",8019495403700,"Filtr magnetyczny CleanWater z zaworami odcinającymi GW 1\"","szt.",{"v":594,"d":"594.00 zł"},{"v":0.23,"d":"23%"},{"v":730.62,"d":"730.62 zł"},"B","Standard",null,null,"28.14.13.0",null,"N.D."]
[115,"01. Pompy ciepła","3.033779","8415 81 00",8015065139963,"MAGIS M4 EH3","szt.",{"v":24430,"d":"24,430.00 zł"},{"v":0.23,"d":"23%"},{"v":30048.899999999998,"d":"30,048.90 zł"},"A","Standard",null,null,"28.25.12.0",null,"hermetyczne"]
[116,"01. Pompy ciepła","3.033780","8415 81 00",8015065139970,"MAGIS M6 EH3","szt.",{"v":25259,"d":"25,259.00 zł"},{"v":0.23,"d":"23%"},{"v":31068.57,"d":"31,068.57 zł"},"A","Standard",null,null,"28.25.12.0",null,"hermetyczne"]
[117,"01. Pompy ciepła","3.033781","8415 81 00",8015065139987,"MAGIS M8 EH3","szt.",{"v":26971,"d":"26,971.00 zł"},{"v":0.23,"d":"23%"},{"v":33174.33,"d":"33,174.33 zł"},"A","Standard",null,null,"28.25.12.0",null,"hermetyczne"]
[118,"01. Pompy ciepła","3.033782","8415 81 00",8015065139994,"MAGIS M12 T EH9","szt.",{"v":35538,"d":"35,538.00 zł"},{"v":0.23,"d":"23%"},{"v":43711.74,"d":"43,711.74 zł"},"A","Standard",null,null,"28.25.12.0",null,"hermetyczne"]
[119,"01. Pompy ciepła","3.033783","8415 81 00",8015065140006,"MAGIS M14 T EH9","szt.",{"v":37019,"d":"37,019.00 zł"},{"v":0.23,"d":"23%"},{"v":45533.37,"d":"45,533.37 zł"},"A","Standard",null,null,"28.25.12.0",null,"hermetyczne"]
[120,"01. Pompy ciepła","3.033784","8415 81 00",8015065140013,"MAGIS M16 T EH9","szt.",{"v":37478,"d":"37,478.00 zł"},{"v":0.23,"d":"23%"},{"v":46097.94,"d":"46,097.94 zł"},"A","Standard",null,null,"28.25.12.0",null,"hermetyczne"]
[121,"01. Pompy ciepła","3.032381","8415 81 00",8015065132292,"MAGIS M18 T","szt.",{"v":49447,"d":"49,447.00 zł"},{"v":0.23,"d":"23%"},{"v":60819.81,"d":"60,819.81 zł"},"A","Standard",null,null,"28.25.12.0",null,"hermetyczne"]
[122,"01. Pompy ciepła","3.032382","8415 81 00",8015065132308,"MAGIS M22 T","szt.",{"v":49987,"d":"49,987.00 zł"},{"v":0.23,"d":"23%"},{"v":61484.01,"d":"61,484.01 zł"},"A","Standard",null,null,"28.25.12.0",null,"hermetyczne"]
[123,"01. Pompy ciepła","3.032383","8415 81 00",8015065132315,"MAGIS M26 T","szt.",{"v":51892,"d":"51,892.00 zł"},{"v":0.23,"d":"23%"},{"v":63827.159999999996,"d":"63,827.16 zł"},"A","Standard",null,null,"28.25.12.0",null,"hermetyczne"]
[124,"01. Pompy ciepła","3.032384","8415 81 00",8015065132322,"MAGIS M30 T","szt.",{"v":53797,"d":"53,797.00 zł"},{"v":0.23,"d":"23%"},{"v":66170.31,"d":"66,170.31 zł"},"A","Standard",null,null,"28.25.12.0",null,"hermetyczne"]
[125,"01. Pompy ciepła","3.021522","9032 89 00",8015065715907,"Zintegrow. sterownik centralny","szt.",{"v":3526,"d":"3,526.00 zł"},{"v":0.23,"d":"23%"},{"v":4336.98,"d":"4,336.98 zł"},"A","Standard",null,null,"26.51.70.0",null,"N.D."]
[126,"01. Pompy ciepła","3.021547","9032 89 00",8015065716027,"Sterownik strefowy            ","szt.",{"v":1188,"d":"1,188.00 zł"},{"v":0.23,"d":"23%"},{"v":1461.24,"d":"1,461.24 zł"},"A","Standard",null,null,"26.51.70.0",null,"N.D."]
[127,"01. Pompy ciepła","3.025954","8481 80 81",8015065066252,"ZESTAW PODŁĄCZENIOWY DO MAGIS M4-6 (1\")","szt.",{"v":510,"d":"510.00 zł"},{"v":0.23,"d":"23%"},{"v":627.3,"d":"627.30 zł"},"A","Standard",null,null,{"$f":"VLOOKUP(C132,[1]Arkusz1!$B:$D,3,0)","v":"28.14.13.0"},null,"N.D."]
[128,"01. Pompy ciepła","3.032846","8481 80 81","8015065135620 ","ZESTAW PODŁĄCZENIOWY DO MAGIS M8-30 (1 1/4\")","szt.",{"v":1044,"d":"1,044.00 zł"},{"v":0.23,"d":"23%"},{"v":1284.12,"d":"1,284.12 zł"},"A","Standard",null,null,{"$f":"VLOOKUP(C133,[1]Arkusz1!$B:$D,3,0)","v":"28.14.13.0"},null,"N.D."]
[129,"01. Pompy ciepła","3.020632","8481 80 59",8015065550423,"Zawór trójdrogowy przełączający","szt.",{"v":800,"d":"800.00 zł"},{"v":0.23,"d":"23%"},{"v":984,"d":"984.00 zł"},"A","Standard",null,"Zastrzegamy możliwość realizacji zamówień na zawory trójdrogowe zamiennie - w zależności od dostępności poszczególnych modeli.\nZawory dostępne wyłącznie przy zakupie pompy ciepła Magis M","28.14.13.0",null,"N.D."]
[130,"01. Pompy ciepła",43080401,"8481 80 11",7330193045179,"ZAWÓR TRÓJDROGOWY PRZEŁĄCZAJĄCY DO C.W.U. \n(Dla MAGIS M4-16)","szt.",{"v":800,"d":"800.00 zł"},{"v":0.23,"d":"23%"},{"v":984,"d":"984.00 zł"},"A","Standard",null,null,"28.14.12.0",null,"N.D."]
[131,"01. Pompy ciepła","3.027385","8516 80 80",8015065087608,"Zestaw ochrony antyzamrożeniowej - do jednostki zewnętrznej ( dotyczy Magis Hercules Pro Mini 6 EH)","szt.",{"v":379,"d":"379.00 zł"},{"v":0.23,"d":"23%"},{"v":466.17,"d":"466.17 zł"},"A","Standard",null,null,"27.51.29.0",null,"N.D."]
[132,"01. Pompy ciepła","3.033324","8533 21 00",8015065138553,"SONDA NTC DLA MAGIS M","szt.",{"v":278,"d":"278.00 zł"},{"v":0.23,"d":"23%"},{"v":341.94,"d":"341.94 zł"},"A","Standard",null,null,"27.90.60.0",null,"N.D."]
[133,"01. Pompy ciepła","RB.29650650","8481 80 19",8019495403700,"Filtr magnetyczny CleanWater z zaworami odcinającymi GW 1\"","szt.",{"v":594,"d":"594.00 zł"},{"v":0.23,"d":"23%"},{"v":730.62,"d":"730.62 zł"},"B","Standard",null,null,"28.14.13.0",null,"N.D."]
[134,"01. Pompy ciepła","3.030698","8415 81 00",8015065118517,"VICTRIX HYBRID ","szt.",{"v":28052,"d":"28,052.00 zł"},{"v":0.23,"d":"23%"},{"v":34503.96,"d":"34,503.96 zł"},"A","Na zapytanie",null,null,"28.25.12.0",null,"hermetyczne"]
[135,"01. Pompy ciepła","3.030699","8415 81 00",8015065118524,"VICTRIX HYBRID PLUS","szt.",{"v":28373,"d":"28,373.00 zł"},{"v":0.23,"d":"23%"},{"v":34898.79,"d":"34,898.79 zł"},"A","Standard",null,null,"28.25.12.0",null,"hermetyczne"]
[136,"01. Pompy ciepła","3.034178","8403 90 90",8015065146954,"ZESTAW PRZEZBROJENIOWY NA GZ 41.5 - VICTRIX HYBRID / VICTRIX HYBRID PLUS","szt.",{"v":113,"d":"113.00 zł"},{"v":0.23,"d":"23%"},{"v":138.99,"d":"138.99 zł"},"A","Standard",null,null,"25.21.13.0",null,"N.D."]
[137,"01. Pompy ciepła","3.027856","8403 90 90",8015065086380,"ZESTAW PRZEZBROJENIOWY NA PROPAN - VICTRIX HYBRID / VICTRIX HYBRID PLUS","szt.",{"v":66,"d":"66.00 zł"},{"v":0.23,"d":"23%"},{"v":81.17999999999999,"d":"81.18 zł"},"A","Standard",null,null,"25.21.13.0",null,"N.D."]
[138,"01. Pompy ciepła","1.033683","8533 21 00",8015065044083,"Sonda kontaktowa zasobnika","szt.",{"v":70,"d":"70.00 zł"},{"v":0.23,"d":"23%"},{"v":86.1,"d":"86.10 zł"},"A","Standard",null,null,"27.90.60.0",null,"N.D."]
[139,"01. Pompy ciepła","3.030930","8516 80 20",8015065120954,"Zestaw ochrony antyzamrożeniowej - do jednostki zewnętrznej dla VICTRIX HYBRID","szt.",{"v":370,"d":"370.00 zł"},{"v":0.23,"d":"23%"},{"v":455.09999999999997,"d":"455.10 zł"},"A","Standard",null,null,"27.51.29.0",null,"N.D."]
[140,"01. Pompy ciepła","3.026374",84139200,8015065067457,"Pompka do odprowadzania kondensatu","szt.",{"v":710,"d":"710.00 zł"},{"v":0.23,"d":"23%"},{"v":873.3,"d":"873.30 zł"},"B","Standard",null,null,{"$f":"VLOOKUP(C145,[1]Arkusz1!$B:$D,3,0)","v":"28.13.31.0"},null,"N.D."]
[141,"01. Pompy ciepła","3.011667",83071000,8015065708121,"Uniwersalny zestaw przyłączy elastycznych","szt.",{"v":467,"d":"467.00 zł"},{"v":0.23,"d":"23%"},{"v":574.41,"d":"574.41 zł"},"A","Standard",null,null,{"$f":"VLOOKUP(C146,[1]Arkusz1!$B:$D,3,0)","v":"25.99.29.0"},null,"N.D."]
[142,"01. Pompy ciepła","RB.29650650","8481 80 19",8019495403700,"Filtr magnetyczny CleanWater z zaworami odcinającymi GW 1\"","szt.",{"v":594,"d":"594.00 zł"},{"v":0.23,"d":"23%"},{"v":730.62,"d":"730.62 zł"},"B","Standard",null,null,"28.14.13.0",null,"N.D."]
[143,"01. Pompy ciepła",13000037,"8419 19 00",8595590810693,"Zasobnik do pomp ciepła OKC 200 NTR/HP","szt.",{"v":6635,"d":"6,635.00 zł"},{"v":0.23,"d":"23%"},{"v":8161.05,"d":"8,161.05 zł"},"A","Standard",null,null,"27.52.14.0",null,"N.D."]
[144,"01. Pompy ciepła",13000002,"8419 19 00",8595590810778,"Zasobnik do pomp ciepła OKC 250 NTR/HP","szt.",{"v":7592,"d":"7,592.00 zł"},{"v":0.23,"d":"23%"},{"v":9338.16,"d":"9,338.16 zł"},"A","Standard",null,null,"27.52.14.0",null,"N.D."]
[145,"01. Pompy ciepła",13000003,"8419 19 00",8594036081543,"Zasobnik do pomp ciepła OKC 300 NTR/HP","szt.",{"v":7975,"d":"7,975.00 zł"},{"v":0.23,"d":"23%"},{"v":9809.25,"d":"9,809.25 zł"},"A","Standard",null,null,"27.52.14.0",null,"N.D."]
[146,"01. Pompy ciepła",13000005,"8419 19 00",8595590807228,"Zasobnik do pomp ciepła OKC 500 NTR/HP","szt.",{"v":13772,"d":"13,772.00 zł"},{"v":0.23,"d":"23%"},{"v":16939.56,"d":"16,939.56 zł"},"A","Na zapytanie",null,null,"27.52.14.0",null,"N.D."]
[147,"01. Pompy ciepła",13000006,"8419 19 00",8595590803404,"Zasobnik do pomp ciepła OKC 750 NTR/HP","szt.",{"v":31001,"d":"31,001.00 zł"},{"v":0.23,"d":"23%"},{"v":38131.229999999996,"d":"38,131.23 zł"},"A","Na zapytanie",null,null,"27.52.14.0",null,"N.D."]
[148,"01. Pompy ciepła",13000007,"8419 19 00",8595590803411,"Zasobnik do pomp ciepła OKC 1000 NTR/HP","szt.",{"v":38211,"d":"38,211.00 zł"},{"v":0.23,"d":"23%"},{"v":46999.53,"d":"46,999.53 zł"},"A","Na zapytanie",null,null,"27.52.14.0",null,"N.D."]
[149,"01. Pompy ciepła",13000022,"8516 80 80",8595590811485,"GRZAŁKA ELEKTRYCZNA TJ 6/4’’ – 2,5 kW (zasilanie 230 V) ","szt.",{"v":1135,"d":"1,135.00 zł"},{"v":0.23,"d":"23%"},{"v":1396.05,"d":"1,396.05 zł"},"A","Standard",null,"do OKC  200 - 1000 NTR/HP","27.51.29.0",null,"N.D."]
[150,"01. Pompy ciepła",13000021,"8516 80 80",8595590811492,"GRZAŁKA ELEKTRYCZNA TJ 6/4’’ – 3,3 kW (zasilanie 400 V) ","szt.",{"v":1438,"d":"1,438.00 zł"},{"v":0.23,"d":"23%"},{"v":1768.74,"d":"1,768.74 zł"},"A","Standard",null,"do OKC  200 - 1000 NTR/HP","27.51.29.0",null,"N.D."]
[151,"01. Pompy ciepła",13000016,"8516 80 80",8595590811614,"GRZAŁKA ELEKTRYCZNA TJ 6/4’’ – 6 kW (zasilanie 400 V)","szt.",{"v":1469,"d":"1,469.00 zł"},{"v":0.23,"d":"23%"},{"v":1806.87,"d":"1,806.87 zł"},"A","Standard",null,"do OKC  400 - 1000 NTR/HP","27.51.29.0",null,"N.D."]
[152,"01. Pompy ciepła",13000010,"8516 80 80",8595590807501,"GRZAŁKA ELEKTRYCZNA REU 18-2,5 kW (zasilanie 230 V)","szt.",{"v":2019,"d":"2,019.00 zł"},{"v":0.23,"d":"23%"},{"$f":"H157*(1+I157)","v":{"v":2483.37,"d":"2,483.37 zł"}},"A","Standard","DO WYCZERPANIA ZAPASÓW","do OKC 300 /400/500 NTR/HP","27.51.29.0",null,"N.D."]
[153,"01. Pompy ciepła",13000011,"8516 80 80",8595590807525,"GRZAŁKA ELEKTRYCZNA RDU 18-3 kW (zasilanie 400 V)","szt.",{"v":2627,"d":"2,627.00 zł"},{"v":0.23,"d":"23%"},{"v":3231.21,"d":"3,231.21 zł"},"A","Standard","DO WYCZERPANIA ZAPASÓW","do OKC 300 /400/500 NTR/HP","27.51.29.0",null,"N.D."]
[154,"01. Pompy ciepła",13000025,"7310 10 00",8595590808188,"Zbiornik buforowy - NAD 50 V1","szt.",{"v":2495,"d":"2,495.00 zł"},{"v":0.23,"d":"23%"},{"v":3068.85,"d":"3,068.85 zł"},"A","Standard",null,null,"25.91.11.0",null,"N.D."]
[155,"01. Pompy ciepła",13000026,"7310 10 00",8595590810709,"Zbiornik buforowy - NAD 100 V1","szt.",{"v":2960,"d":"2,960.00 zł"},{"v":0.23,"d":"23%"},{"v":3640.7999999999997,"d":"3,640.80 zł"},"A","Standard",null,null,"25.91.11.0",null,"N.D."]
[156,"01. Pompy ciepła",13000009,"7310 10 00",8595590810785,"Zbiornik buforowy - NAD 250 V1","szt.",{"v":4620,"d":"4,620.00 zł"},{"v":0.23,"d":"23%"},{"v":5682.6,"d":"5,682.60 zł"},"A","Standard",null,null,"25.91.11.0",null,"N.D."]
[157,"01. Pompy ciepła",13000012,"7309 00 59",8595590812505,"Zbiornik buforowy - NAD 500 V1","szt.",{"v":7520,"d":"7,520.00 zł"},{"v":0.23,"d":"23%"},{"v":9249.6,"d":"9,249.60 zł"},"A","Na zapytanie",null,null,"25.29.11.0",null,"N.D."]
[158,"01. Pompy ciepła",13000013,"7309 00 59",8595590812673,"Zbiornik buforowy - NAD 750 V1","szt.",{"v":8637,"d":"8,637.00 zł"},{"v":0.23,"d":"23%"},{"v":10623.51,"d":"10,623.51 zł"},"A","Na zapytanie",null,null,"25.29.11.0",null,"N.D."]
[159,"01. Pompy ciepła",13000014,"7309 00 59",8595590812598,"Zbiornik buforowy - NAD 1000 V1","szt.",{"v":9742,"d":"9,742.00 zł"},{"v":0.23,"d":"23%"},{"v":11982.66,"d":"11,982.66 zł"},"A","Na zapytanie",null,null,"25.29.11.0",null,"N.D."]
[160,"01. Pompy ciepła",13000021,"8516 80 80",8595590811492,"GRZAŁKA ELEKTRYCZNA TJ 6/4’’ – 3,3 kW (zasilanie 400 V) ","szt.",{"v":1438,"d":"1,438.00 zł"},{"v":0.23,"d":"23%"},{"v":1768.74,"d":"1,768.74 zł"},"A","Standard",null,"do NAD 50 - 1000 V1","27.51.29.0",null,"N.D."]
[161,"01. Pompy ciepła",13000015,"8516 80 80",8595590811591,"GRZAŁKA ELEKTRYCZNA TJ 6/4’’ – 3,75 kW (zasilanie 400 V) ","szt.",{"v":1407,"d":"1,407.00 zł"},{"v":0.23,"d":"23%"},{"v":1730.61,"d":"1,730.61 zł"},"A","Standard",null,"do NAD 100 - 1000 V1","27.51.29.0",null,"N.D."]
[162,"01. Pompy ciepła",13000016,"8516 80 80",8595590811614,"GRZAŁKA ELEKTRYCZNA TJ 6/4’’ – 6 kW (zasilanie 400 V)","szt.",{"v":1469,"d":"1,469.00 zł"},{"v":0.23,"d":"23%"},{"v":1806.87,"d":"1,806.87 zł"},"A","Standard",null,"do NAD 100 - 1000 V1","27.51.29.0",null,"N.D."]
[163,"01. Pompy ciepła",13000018,"8516 80 80",8595590807587,"GRZAŁKA ELEKTRYCZNA RDW 18-12 (zasilanie 400 V)","szt.",{"v":3325,"d":"3,325.00 zł"},{"v":0.23,"d":"23%"},{"v":4089.75,"d":"4,089.75 zł"},"A","Standard","DO WYCZERPANIA ZAPASÓW","do NAD 500/750/ 1000 V1 – wymagana redukcja 210/150","27.51.29.0",null,"N.D."]
[164,"01. Pompy ciepła",13000019,"8516 80 80",8595590807594,"GRZAŁKA ELEKTRYCZNA RDW 18-15 (zasilanie 400 V)","szt.",{"v":3660,"d":"3,660.00 zł"},{"v":0.23,"d":"23%"},{"v":4501.8,"d":"4,501.80 zł"},"A","Standard","DO WYCZERPANIA ZAPASÓW","do NAD 750/ 1000 V1 – wymagana redukcja 210/150","27.51.29.0",null,"N.D."]
[165,"01. Pompy ciepła",13000020,"8516 80 80",8594036084933,"Redukcja 210/150 do montażu grzałki we flanszy","szt.",{"v":682,"d":"682.00 zł"},{"v":0.23,"d":"23%"},{"v":838.86,"d":"838.86 zł"},"A","Standard",null,null,"27.51.29.0",null,"N.D."]
[166,"01. Pompy ciepła","IS.0020","8421 21 00",5060011263059,"Immersoft 20","szt.",{"v":4491,"d":"4,491.00 zł"},{"v":0.23,"d":"23%"},{"v":5523.93,"d":"5,523.93 zł"},"B","Standard",null,null,"28.29.12.0",null,"N.D."]
[167,"01. Pompy ciepła","3.033625","8415 83 00","8015065139413   ","Klimakonwektor HYDRO 3 V2","szt.",{"v":2988,"d":"2,988.00 zł"},{"v":0.23,"d":"23%"},{"v":3675.24,"d":"3,675.24 zł"},"A","Standard",null,null,"28.25.12.0",null,"N.D."]
[168,"01. Pompy ciepła","3.033626","8415 83 00",8015065139420,"Klimakonwektor HYDRO 4 V2","szt.",{"v":3281,"d":"3,281.00 zł"},{"v":0.23,"d":"23%"},{"v":4035.63,"d":"4,035.63 zł"},"A","Standard",null,null,"28.25.12.0",null,"N.D."]
[169,"01. Pompy ciepła","3.028500","8415 83 00",8015065093364,"HYDRO FS 200","szt.",{"v":2766,"d":"2,766.00 zł"},{"v":0.23,"d":"23%"},{"v":3402.18,"d":"3,402.18 zł"},"A","Standard",null,null,"28.25.12.0",null,"N.D."]
[170,"01. Pompy ciepła","3.028501","8415 83 00",8015065093371,"HYDRO FS 400","szt.",{"v":3019,"d":"3,019.00 zł"},{"v":0.23,"d":"23%"},{"v":3713.37,"d":"3,713.37 zł"},"A","Standard",null,null,"28.25.12.0",null,"N.D."]
[171,"01. Pompy ciepła","3.028502","8415 83 00",8015065093388,"HYDRO FS 600","szt.",{"v":3564,"d":"3,564.00 zł"},{"v":0.23,"d":"23%"},{"v":4383.72,"d":"4,383.72 zł"},"A","Standard",null,null,"28.25.12.0",null,"N.D."]
[172,"01. Pompy ciepła","3.028503","8415 83 00",8015065093395,"HYDRO FS 800","szt.",{"v":4242,"d":"4,242.00 zł"},{"v":0.23,"d":"23%"},{"v":5217.66,"d":"5,217.66 zł"},"A","Standard",null,null,"28.25.12.0",null,"N.D."]
[173,"01. Pompy ciepła","3.028505","8415 83 00",8015065093401,"HYDRO FS 1000","szt.",{"v":4814,"d":"4,814.00 zł"},{"v":0.23,"d":"23%"},{"v":5921.22,"d":"5,921.22 zł"},"A","Na zapytanie",null,null,"28.25.12.0",null,"N.D."]
[174,"01. Pompy ciepła","3.028506","8415 90 00",8015065093418,"Zestaw maskujący rury podłączeniowe","szt.",{"v":289,"d":"289.00 zł"},{"v":0.23,"d":"23%"},{"v":355.46999999999997,"d":"355.47 zł"},"A","Standard",null,null,"28.25.30.0",null,"N.D."]
[175,"01. Pompy ciepła","3.028507","8415 90 00",8015065093425,"Zestaw zaworu 2-drogowego","szt.",{"v":789,"d":"789.00 zł"},{"v":0.23,"d":"23%"},{"v":970.47,"d":"970.47 zł"},"A","Standard",null,null,"28.25.30.0",null,"N.D."]
[176,"01. Pompy ciepła","3.028508","8415 90 00",8015065093432,"Zestaw zaworu 3-drogowego","szt.",{"v":1004,"d":"1,004.00 zł"},{"v":0.23,"d":"23%"},{"v":1234.92,"d":"1,234.92 zł"},"A","Standard",null,null,"28.25.30.0",null,"N.D."]
[177,"01. Pompy ciepła","3.028509","8415 90 00",8015065093449,"Panel sterowania modulujący","szt.",{"v":1203,"d":"1,203.00 zł"},{"v":0.23,"d":"23%"},{"v":1479.69,"d":"1,479.69 zł"},"A","Standard",null,null,"28.25.30.0",null,"N.D."]
[178,"01. Pompy ciepła","3.028510","8415 90 00",8015065093456,"Panel sterowania - 4 stopniowy","szt.",{"v":771,"d":"771.00 zł"},{"v":0.23,"d":"23%"},{"v":948.33,"d":"948.33 zł"},"A","Standard",null,null,"28.25.30.0",null,"N.D."]
[179,"01. Pompy ciepła","3.028511","8415 90 00",8015065093463,"Uniwersalna płytka ON/OFF do łączenia z zewnętrznymi termostatami","szt.",{"v":771,"d":"771.00 zł"},{"v":0.23,"d":"23%"},{"v":948.33,"d":"948.33 zł"},"A","Na zapytanie",null,null,"28.25.30.0",null,"N.D."]
[180,"01. Pompy ciepła","3.028512","8415 90 00",8015065093470,"Uniwersalna płytka z modulacją do łączenia z zewnętrznymi termostatami 0-10 V","szt.",{"v":792,"d":"792.00 zł"},{"v":0.23,"d":"23%"},{"v":974.16,"d":"974.16 zł"},"A","Na zapytanie",null,null,"28.25.30.0",null,"N.D."]
[181,"01. Pompy ciepła","3.029834","8415 90 00",8015065102530,"Adapter HYDRO FS","szt.",{"v":163,"d":"163.00 zł"},{"v":0.23,"d":"23%"},{"v":200.49,"d":"200.49 zł"},"A","Standard",null,null,"28.25.30.0",null,"N.D."]
[182,"01. Pompy ciepła","3.032639","8418 61 00",8015065132865,"IMMERWATER 300 S V5","szt.",{"v":14870,"d":"14,870.00 zł"},{"v":0.23,"d":"23%"},{"v":18290.1,"d":"18,290.10 zł"},"A","Standard",null,null,"28.25.13.0",null,"hermetyczne"]
[183,"02. Klimatyzacja",99000337,"N.D.",5907538013296,"Zestaw klimatyzator ścienny Thor moc 2,6 kW( jednostka zewnętrzna i wewnętrzna)","szt.",{"v":3198,"d":"3,198.00 zł"},{"v":0.23,"d":"23%"},{"v":3933.54,"d":"3,933.54 zł"},"A","Standard",null,"NOWOŚĆ!",null,null,"niehermetyczne"]
[184,"02. Klimatyzacja",99000338,"N.D.",5907538013302,"Zestaw klimatyzator ścienny Thor moc 3,5 kW( jednostka zewnętrzna i wewnętrzna)","szt.",{"v":3405,"d":"3,405.00 zł"},{"v":0.23,"d":"23%"},{"v":4188.15,"d":"4,188.15 zł"},"A","Standard",null,"NOWOŚĆ!",null,null,"niehermetyczne"]
[185,"02. Klimatyzacja","3.035031",84151090,8015065152894,"UI THOR 9 - jednostka wewnętrzna","szt.",{"v":1120,"d":"1,120.00 zł"},{"v":0.23,"d":"23%"},{"v":1377.6,"d":"1,377.60 zł"},"A","Standard",null,"NOWOŚĆ!","28.25.12.0"]
[186,"02. Klimatyzacja","3.035032",84151090,8015065152900,"UE THOR 9 - jednostka zewnętrzna","szt.",{"v":2078,"d":"2,078.00 zł"},{"v":0.23,"d":"23%"},{"v":2555.94,"d":"2,555.94 zł"},"A","Standard",null,"NOWOŚĆ!","28.25.12.0"]
[187,"02. Klimatyzacja","3.035033",84151090,8015065152917,"UI THOR 12 - jednostka wewnętrzna","szt.",{"v":1203,"d":"1,203.00 zł"},{"v":0.23,"d":"23%"},{"v":1479.69,"d":"1,479.69 zł"},"A","Standard",null,"NOWOŚĆ!","28.25.12.0"]
[188,"02. Klimatyzacja","3.035034",84151090,8015065152924,"UE THOR 12 - jednostka zewnętrzna","szt.",{"v":2202,"d":"2,202.00 zł"},{"v":0.23,"d":"23%"},{"v":2708.46,"d":"2,708.46 zł"},"A","Standard",null,"NOWOŚĆ!","28.25.12.0"]
[189,"02. Klimatyzacja","3.035035",84151090,8015065152931,"UI THOR 18 - jednostka wewnętrzna","szt.",{"v":1926,"d":"1,926.00 zł"},{"v":0.23,"d":"23%"},{"v":2368.98,"d":"2,368.98 zł"},"A","Standard",null,"NOWOŚĆ!","28.25.12.0"]
[190,"02. Klimatyzacja","3.035036",84151090,8015065152948,"UE THOR 18 - jednostka zewnętrzna","szt.",{"v":4267,"d":"4,267.00 zł"},{"v":0.23,"d":"23%"},{"v":5248.41,"d":"5,248.41 zł"},"A","Standard",null,"NOWOŚĆ!","28.25.12.0"]
[191,"02. Klimatyzacja","3.035037",84151090,8015065152955,"UI THOR 24 - jednostka wewnętrzna","szt.",{"v":2268,"d":"2,268.00 zł"},{"v":0.23,"d":"23%"},{"v":2789.64,"d":"2,789.64 zł"},"A","Standard",null,"NOWOŚĆ!","28.25.12.0"]
[192,"02. Klimatyzacja","3.035038",84151090,8015065152962,"UE THOR 24 - jednostka zewnętrzna","szt.",{"v":5804,"d":"5,804.00 zł"},{"v":0.23,"d":"23%"},{"v":7138.92,"d":"7,138.92 zł"},"A","Standard",null,"NOWOŚĆ!","28.25.12.0"]
[193,"02. Klimatyzacja",99000339,"N.D.",5907538013319,"Zestaw klimatyzator ścienny Gotha moc 2,6 kW( jednostka zewnętrzna i wewnętrzna)","szt.",{"v":3973,"d":"3,973.00 zł"},{"v":0.23,"d":"23%"},{"$f":"H198*(1+I198)","v":{"v":4886.79,"d":"4,886.79 zł"}},"A","Standard",null,"NOWOŚĆ!",null,null,"niehermetyczne"]
[194,"02. Klimatyzacja",99000340,"N.D.",5907538013326,"Zestaw klimatyzator ścienny Gotha moc 3,5 kW( jednostka zewnętrzna i wewnętrzna)","szt.",{"v":4252,"d":"4,252.00 zł"},{"v":0.23,"d":"23%"},{"v":5229.96,"d":"5,229.96 zł"},"A","Standard",null,"NOWOŚĆ!",null,null,"niehermetyczne"]
[195,"02. Klimatyzacja","3.035039",84151090,8015065152979,"UI GOTHA 9 - jednostka wewnętrzna","szt.",{"v":1381,"d":"1,381.00 zł"},{"v":0.23,"d":"23%"},{"v":1698.6299999999999,"d":"1,698.63 zł"},"A","Standard",null,"NOWOŚĆ!"," 28.25.12.0"]
[196,"02. Klimatyzacja","3.035040",84151090,8015065152986,"UE GOTHA 9 - jednostka zewnętrzna","szt.",{"v":2592,"d":"2,592.00 zł"},{"v":0.23,"d":"23%"},{"v":3188.16,"d":"3,188.16 zł"},"A","Standard",null,"NOWOŚĆ!"," 28.25.12.0"]
[197,"02. Klimatyzacja","3.035041",84151090,8015065152993,"UI GOTHA 12 - jednostka wewnętrzna","szt.",{"v":1482,"d":"1,482.00 zł"},{"v":0.23,"d":"23%"},{"v":1822.86,"d":"1,822.86 zł"},"A","Standard",null,"NOWOŚĆ!"," 28.25.12.0"]
[198,"02. Klimatyzacja","3.035042",84151090,8015065153006,"UE GOTHA 12 - jednostka zewnętrzna","szt.",{"v":2770,"d":"2,770.00 zł"},{"v":0.23,"d":"23%"},{"v":3407.1,"d":"3,407.10 zł"},"A","Standard",null,"NOWOŚĆ!"," 28.25.12.0"]
[199,"02. Klimatyzacja","3.035043",84151090,8015065153013,"UE MULTI 18 DUAL - jednostka zewnętrzna","szt.",{"v":4673,"d":"4,673.00 zł"},{"v":0.23,"d":"23%"},{"v":5747.79,"d":"5,747.79 zł"},"A","Standard",null,"NOWOŚĆ!"," 28.25.12.0"]
[200,"02. Klimatyzacja","3.035044",84151090,8015065153020,"UE MULTI 21 TRIAL - jednostka zewnętrzna","szt.",{"v":6702,"d":"6,702.00 zł"},{"v":0.23,"d":"23%"},{"v":8243.46,"d":"8,243.46 zł"},"A","Standard",null,"NOWOŚĆ!"," 28.25.12.0"]
[201,"02. Klimatyzacja","3.035045",84151090,8015065153037,"UE MULTI 27 TRIAL  - jednostka zewnętrzna","szt.",{"v":6987,"d":"6,987.00 zł"},{"v":0.23,"d":"23%"},{"v":8594.01,"d":"8,594.01 zł"},"A","Standard",null,"NOWOŚĆ!"," 28.25.12.0"]
[202,"02. Klimatyzacja","3.035046",84151090,8015065153044,"UE MULTI 28 QUADRI - jednostka zewnętrzna","szt.",{"v":9903,"d":"9,903.00 zł"},{"v":0.23,"d":"23%"},{"v":12180.69,"d":"12,180.69 zł"},"A","Na zapytanie",null,"NOWOŚĆ!"," 28.25.12.0"]
[203,"02. Klimatyzacja","3.035047",84151090,8015065153051,"UE MULTI 36 QUADRI  - jednostka zewnętrzna","szt.",{"v":10892,"d":"10,892.00 zł"},{"v":0.23,"d":"23%"},{"v":13397.16,"d":"13,397.16 zł"},"A","Na zapytanie",null,"NOWOŚĆ!"," 28.25.12.0"]
[204,"02. Klimatyzacja","3.035048",84151090,8015065153068,"UE MULTI 42 PENTA  - jednostka zewnętrzna","szt.",{"v":14013,"d":"14,013.00 zł"},{"v":0.23,"d":"23%"},{"v":17235.989999999998,"d":"17,235.99 zł"},"A","Na zapytanie",null,"NOWOŚĆ!"," 28.25.12.0"]
[205,"02. Klimatyzacja","3.035052",84151090,8015065153174,"Zestaw kasety ramowej do jednostki wewnętrznej CAS 9-12-18","szt.",{"v":507,"d":"507.00 zł"},{"v":0.23,"d":"23%"},{"v":623.61,"d":"623.61 zł"},"A","Na zapytanie",null,"NOWOŚĆ!"," 28.25.12.0"]
[206,"02. Klimatyzacja","3.035049",84151090,8015065153075,"UI CAS 9 - jednostka wewnętrzna","szt.",{"v":3146,"d":"3,146.00 zł"},{"v":0.23,"d":"23%"},{"v":3869.58,"d":"3,869.58 zł"},"A","Na zapytanie",null,"NOWOŚĆ!"," 28.25.12.0"]
[207,"02. Klimatyzacja","3.035050",84151090,8015065153082,"UI CAS 12 - jednostka wewnętrzna","szt.",{"v":3171,"d":"3,171.00 zł"},{"v":0.23,"d":"23%"},{"v":3900.33,"d":"3,900.33 zł"},"A","Na zapytanie",null,"NOWOŚĆ!"," 28.25.12.0"]
[208,"02. Klimatyzacja","3.035051",84151090,8015065153099,"UI CAS 18 - jednostka wewnętrzna","szt.",{"v":3273,"d":"3,273.00 zł"},{"v":0.23,"d":"23%"},{"v":4025.79,"d":"4,025.79 zł"},"A","Na zapytanie",null,"NOWOŚĆ!"," 28.25.12.0"]
[209,"02. Klimatyzacja","3.035059",84151090,8015065153167,"UI SP 18 - jednostka wewnętrzna","szt.",{"v":3171,"d":"3,171.00 zł"},{"v":0.23,"d":"23%"},{"v":3900.33,"d":"3,900.33 zł"},"A","Na zapytanie",null,"NOWOŚĆ!"," 28.25.12.0"]
[210,"02. Klimatyzacja","3.035056",84151090,8015065153136,"UI CONS 9 - jednostka wewnętrzna","szt.",{"v":2816,"d":"2,816.00 zł"},{"v":0.23,"d":"23%"},{"v":3463.68,"d":"3,463.68 zł"},"A","Na zapytanie",null,"NOWOŚĆ!"," 28.25.12.0"]
[211,"02. Klimatyzacja","3.035057",84151090,8015065153143,"UI CONS 12  - jednostka wewnętrzna","szt.",{"v":2841,"d":"2,841.00 zł"},{"v":0.23,"d":"23%"},{"v":3494.43,"d":"3,494.43 zł"},"A","Na zapytanie",null,"NOWOŚĆ!"," 28.25.12.0"]
[212,"02. Klimatyzacja","3.035058",84151090,8015065153150,"UI CONS 18  - jednostka wewnętrzna","szt.",{"v":3019,"d":"3,019.00 zł"},{"v":0.23,"d":"23%"},{"v":3713.37,"d":"3,713.37 zł"},"A","Na zapytanie",null,"NOWOŚĆ!"," 28.25.12.0"]
[213,"02. Klimatyzacja","3.035053",84151090,8015065153105,"UI DUCT 9 - jednostka wewnętrzna","szt.",{"v":2867,"d":"2,867.00 zł"},{"v":0.23,"d":"23%"},{"v":3526.41,"d":"3,526.41 zł"},"A","Na zapytanie",null,"NOWOŚĆ!"," 28.25.12.0"]
[214,"02. Klimatyzacja","3.035054",84151090,8015065153112,"UI DUCT 12 - jednostka wewnętrzna","szt.",{"v":2892,"d":"2,892.00 zł"},{"v":0.23,"d":"23%"},{"v":3557.16,"d":"3,557.16 zł"},"A","Na zapytanie",null,"NOWOŚĆ!"," 28.25.12.0"]
[215,"02. Klimatyzacja","3.035055",84151090,8015065153129,"UI DUCT 18 - jednostka wewnętrzna","szt.",{"v":3171,"d":"3,171.00 zł"},{"v":0.23,"d":"23%"},{"v":3900.33,"d":"3,900.33 zł"},"A","Na zapytanie",null,"NOWOŚĆ!"," 28.25.12.0"]
[216,"02. Klimatyzacja","3.035060",85176990,8015065154539,"Zestaw Wi-Fi do jednostki wewnętrznej THOR i CON (USB)","szt.",{"v":127,"d":"127.00 zł"},{"v":0.23,"d":"23%"},{"v":156.21,"d":"156.21 zł"},"A","Standard",null,"NOWOŚĆ!","26.30.23.0"]
[217,"02. Klimatyzacja","3.035061",85176990,8015065154584,"Zestaw Wi-Fi do jednostki wewnętrznej DUCT i SP (USB + bramka)","szt.",{"v":355,"d":"355.00 zł"},{"v":0.23,"d":"23%"},{"v":436.65,"d":"436.65 zł"},"A","Na zapytanie",null,"NOWOŚĆ!","26.30.23.0"]
[218,"02. Klimatyzacja","3.035344",85176990,8015065154577,"Zestaw Wi-Fi do jednostki wewnętrznej CAS (USB + przewód)","szt.",{"v":127,"d":"127.00 zł"},{"v":0.23,"d":"23%"},{"v":156.21,"d":"156.21 zł"},"A","Na zapytanie",null,"NOWOŚĆ!","26.30.23.0"]
[219,"02. Klimatyzacja","3.035345",39259080,8015065156823,"Skrzynka ścienna do odprowadzania skroplin do jednostki wewnętrznej THOR-GHOTA","szt.",{"v":203,"d":"203.00 zł"},{"v":0.23,"d":"23%"},{"v":249.69,"d":"249.69 zł"},"A","Na zapytanie",null,"NOWOŚĆ!","22.23.19.0"]
[220,"02. Klimatyzacja","3.035408",39269097,8015065156809,"Zestaw wsporników podłogowych antywibracyjnych do jednostki zewnętrznej \nTHOR 9-12, GOTHA 9-12","szt.",{"v":436,"d":"436.00 zł"},{"v":0.23,"d":"23%"},{"v":536.28,"d":"536.28 zł"},"A","Na zapytanie",null,"NOWOŚĆ!","22.29.29.0"]
[221,"02. Klimatyzacja","3.035409",39269097,8015065156816,"Zestaw wsporników podłogowych antywibracyjnych do jednostki zewnętrznej\nTHOR 18-24, MULTI 18-42","szt.",{"v":533,"d":"533.00 zł"},{"v":0.23,"d":"23%"},{"v":655.59,"d":"655.59 zł"},"A","Na zapytanie",null,"NOWOŚĆ!","22.29.29.0"]
[222,"02. Klimatyzacja","3.034758",73269098,8015065150791,"Zestaw wsporników do montażu na ścianie 700 MM do jednostki zewnętrznej THOR-GHOTA, MULTI 18-27","szt.",{"v":873,"d":"873.00 zł"},{"v":0.23,"d":"23%"},{"v":1073.79,"d":"1,073.79 zł"},"A","Na zapytanie",null,"NOWOŚĆ!","25.99.29.0"]
[223,"02. Klimatyzacja","3.035411",73269098,8015065156793,"Zestaw wsporników do montażu na ścianie 800 MM do jednostki zewnętrznej MULTI 28-42","szt.",{"v":1268,"d":"1,268.00 zł"},{"v":0.23,"d":"23%"},{"v":1559.6399999999999,"d":"1,559.64 zł"},"A","Na zapytanie",null,"NOWOŚĆ!","25.99.29.0"]
[224,"03. Zestawy z kotłem kondensacyjnym",99000227,"N.D.",5907538011445,"Zestaw TERA 24 Standard 100","szt.",{"v":11596,"d":"11,596.00 zł"},{"v":0.23,"d":"23%"},{"v":14263.08,"d":"14,263.08 zł"},"A","Standard",{"$nulls":4},"N.D."]
[225,"03. Zestawy z kotłem kondensacyjnym",99000230,"N.D.",5907538011476,"Zestaw TERA 24 Standard 125","szt.",{"v":12048,"d":"12,048.00 zł"},{"v":0.23,"d":"23%"},{"v":14819.039999999999,"d":"14,819.04 zł"},"A","Standard",{"$nulls":4},"N.D."]
[226,"03. Zestawy z kotłem kondensacyjnym",99000233,"N.D.",5907538011506,"Zestaw TERA 24 Standard 160","szt.",{"v":12486,"d":"12,486.00 zł"},{"v":0.23,"d":"23%"},{"v":15357.78,"d":"15,357.78 zł"},"A","Standard",{"$nulls":4},"N.D."]
[227,"03. Zestawy z kotłem kondensacyjnym",99000228,"N.D.",5907538011452,"Zestaw TERA 24 Komfort 100","szt.",{"v":12466,"d":"12,466.00 zł"},{"v":0.23,"d":"23%"},{"v":15333.18,"d":"15,333.18 zł"},"A","Standard",{"$nulls":4},"N.D."]
[228,"03. Zestawy z kotłem kondensacyjnym",99000231,"N.D.",5907538011483,"Zestaw TERA 24 Komfort 125","szt.",{"v":12954,"d":"12,954.00 zł"},{"v":0.23,"d":"23%"},{"v":15933.42,"d":"15,933.42 zł"},"A","Standard",{"$nulls":4},"N.D."]
[229,"03. Zestawy z kotłem kondensacyjnym",99000234,"N.D.",5907538011513,"Zestaw TERA 24 Komfort 160","szt.",{"v":13390,"d":"13,390.00 zł"},{"v":0.23,"d":"23%"},{"v":16469.7,"d":"16,469.70 zł"},"A","Standard",{"$nulls":4},"N.D."]
[230,"03. Zestawy z kotłem kondensacyjnym",99000229,"N.D.",5907538011469,"Zestaw TERA 24 Komfort Plus 100","szt.",{"v":19254,"d":"19,254.00 zł"},{"v":0.23,"d":"23%"},{"v":23682.42,"d":"23,682.42 zł"},"A","Standard",{"$nulls":4},"N.D."]
[231,"03. Zestawy z kotłem kondensacyjnym",99000232,"N.D.",5907538011490,"Zestaw TERA 24 Komfort Plus 125","szt.",{"v":19689,"d":"19,689.00 zł"},{"v":0.23,"d":"23%"},{"v":24217.47,"d":"24,217.47 zł"},"A","Standard",{"$nulls":4},"N.D."]
[232,"03. Zestawy z kotłem kondensacyjnym",99000235,"N.D.",5907538011520,"Zestaw TERA 24 Komfort Plus 160","szt.",{"v":20113,"d":"20,113.00 zł"},{"v":0.23,"d":"23%"},{"v":24738.989999999998,"d":"24,738.99 zł"},"A","Standard",{"$nulls":4},"N.D."]
[233,"03. Zestawy z kotłem kondensacyjnym",99000236,"N.D.",5907538011537,"Zestaw TERA 35 Standard 125","szt.",{"v":13832,"d":"13,832.00 zł"},{"v":0.23,"d":"23%"},{"v":17013.36,"d":"17,013.36 zł"},"A","Standard",{"$nulls":4},"N.D."]
[234,"03. Zestawy z kotłem kondensacyjnym",99000239,"N.D.",5907538011568,"Zestaw TERA 35 Standard 160","szt.",{"v":14271,"d":"14,271.00 zł"},{"v":0.23,"d":"23%"},{"v":17553.329999999998,"d":"17,553.33 zł"},"A","Standard",{"$nulls":4},"N.D."]
[235,"03. Zestawy z kotłem kondensacyjnym",99000237,"N.D.",5907538011544,"Zestaw TERA 35 Komfort 125","szt.",{"v":14730,"d":"14,730.00 zł"},{"v":0.23,"d":"23%"},{"v":18117.9,"d":"18,117.90 zł"},"A","Standard",{"$nulls":4},"N.D."]
[236,"03. Zestawy z kotłem kondensacyjnym",99000240,"N.D.",5907538011575,"Zestaw TERA 35 Komfort 160","szt.",{"v":15166,"d":"15,166.00 zł"},{"v":0.23,"d":"23%"},{"v":18654.18,"d":"18,654.18 zł"},"A","Standard",{"$nulls":4},"N.D."]
[237,"03. Zestawy z kotłem kondensacyjnym",99000238,"N.D.",5907538011551,"Zestaw TERA 35 Komfort Plus 125","szt.",{"v":21415,"d":"21,415.00 zł"},{"v":0.23,"d":"23%"},{"v":26340.45,"d":"26,340.45 zł"},"A","Standard",{"$nulls":4},"N.D."]
[238,"03. Zestawy z kotłem kondensacyjnym",99000241,"N.D.",5907538011582,"Zestaw TERA 35 Komfort Plus 160","szt.",{"v":22159,"d":"22,159.00 zł"},{"v":0.23,"d":"23%"},{"v":27255.57,"d":"27,255.57 zł"},"A","Standard",{"$nulls":4},"N.D."]
[239,"03. Zestawy z kotłem kondensacyjnym",99000244,"N.D.",5907538011612,"Zestaw EXTRA 12 Standard 125","szt.",{"v":13880,"d":"13,880.00 zł"},{"v":0.23,"d":"23%"},{"v":17072.4,"d":"17,072.40 zł"},"A","Standard",{"$nulls":4},"N.D."]
[240,"03. Zestawy z kotłem kondensacyjnym",99000245,"N.D.",5907538011629,"Zestaw EXTRA 12 Standard 160","szt.",{"v":14399,"d":"14,399.00 zł"},{"v":0.23,"d":"23%"},{"v":17710.77,"d":"17,710.77 zł"},"A","Standard",{"$nulls":4},"N.D."]
[241,"03. Zestawy z kotłem kondensacyjnym",99000246,"N.D.",5907538011636,"Zestaw EXTRA 12 Komfort 125","szt.",{"v":14781,"d":"14,781.00 zł"},{"v":0.23,"d":"23%"},{"v":18180.63,"d":"18,180.63 zł"},"A","Standard",{"$nulls":4},"N.D."]
[242,"03. Zestawy z kotłem kondensacyjnym",99000247,"N.D.",5907538011643,"Zestaw EXTRA 12 Komfort 160","szt.",{"v":15305,"d":"15,305.00 zł"},{"v":0.23,"d":"23%"},{"v":18825.15,"d":"18,825.15 zł"},"A","Standard",{"$nulls":4},"N.D."]
[243,"03. Zestawy z kotłem kondensacyjnym",99000248,"N.D.",5907538011650,"Zestaw EXTRA 24 Standard 100","szt.",{"v":13326,"d":"13,326.00 zł"},{"v":0.23,"d":"23%"},{"v":16390.98,"d":"16,390.98 zł"},"A","Standard",{"$nulls":4},"N.D."]
[244,"03. Zestawy z kotłem kondensacyjnym",99000249,"N.D.",5907538011667,"Zestaw EXTRA 24 Standard 125","szt.",{"v":13880,"d":"13,880.00 zł"},{"v":0.23,"d":"23%"},{"v":17072.4,"d":"17,072.40 zł"},"A","Standard",{"$nulls":4},"N.D."]
[245,"03. Zestawy z kotłem kondensacyjnym",99000250,"N.D.",5907538011674,"Zestaw EXTRA 24 Standard 160","szt.",{"v":14220,"d":"14,220.00 zł"},{"v":0.23,"d":"23%"},{"v":17490.6,"d":"17,490.60 zł"},"A","Standard",{"$nulls":4},"N.D."]
[246,"03. Zestawy z kotłem kondensacyjnym",99000251,"N.D.",5907538011681,"Zestaw EXTRA 24 Komfort 100","szt.",{"v":14220,"d":"14,220.00 zł"},{"v":0.23,"d":"23%"},{"v":17490.6,"d":"17,490.60 zł"},"A","Standard",{"$nulls":4},"N.D."]
[247,"03. Zestawy z kotłem kondensacyjnym",99000252,"N.D.",5907538011698,"Zestaw EXTRA 24 Komfort 125","szt.",{"v":14781,"d":"14,781.00 zł"},{"v":0.23,"d":"23%"},{"v":18180.63,"d":"18,180.63 zł"},"A","Standard",{"$nulls":4},"N.D."]
[248,"03. Zestawy z kotłem kondensacyjnym",99000253,"N.D.",5907538011704,"Zestaw EXTRA 24 Komfort 160","szt.",{"v":15115,"d":"15,115.00 zł"},{"v":0.23,"d":"23%"},{"v":18591.45,"d":"18,591.45 zł"},"A","Standard",{"$nulls":4},"N.D."]
[249,"03. Zestawy z kotłem kondensacyjnym",99000254,"N.D.",5907538011711,"Zestaw EXTRA 35 Standard 125","szt.",{"v":14672,"d":"14,672.00 zł"},{"v":0.23,"d":"23%"},{"v":18046.56,"d":"18,046.56 zł"},"A","Standard",{"$nulls":4},"N.D."]
[250,"03. Zestawy z kotłem kondensacyjnym",99000255,"N.D.",5907538011728,"Zestaw EXTRA 35 Standard 160","szt.",{"v":15007,"d":"15,007.00 zł"},{"v":0.23,"d":"23%"},{"v":18458.61,"d":"18,458.61 zł"},"A","Standard",{"$nulls":4},"N.D."]
[251,"03. Zestawy z kotłem kondensacyjnym",99000256,"N.D.",5907538011735,"Zestaw EXTRA 35 Komfort 125","szt.",{"v":15573,"d":"15,573.00 zł"},{"v":0.23,"d":"23%"},{"v":19154.79,"d":"19,154.79 zł"},"A","Standard",{"$nulls":4},"N.D."]
[252,"03. Zestawy z kotłem kondensacyjnym",99000257,"N.D.",5907538011742,"Zestaw EXTRA 35 Komfort 160","szt.",{"v":15900,"d":"15,900.00 zł"},{"v":0.23,"d":"23%"},{"v":19557,"d":"19,557.00 zł"},"A","Standard",{"$nulls":4},"N.D."]
[253,"04. Kotły gazowe o mocy do 35 Kw","3.032930","8403 10 90",8015065134852,"VICTRIX TERA V2 28 EU","szt.",{"v":8068,"d":"8,068.00 zł"},{"v":0.23,"d":"23%"},{"v":9923.64,"d":"9,923.64 zł"},"A","Standard",null,null,"25.21.12.0",null,"N.D."]
[254,"04. Kotły gazowe o mocy do 35 Kw","3.034178","8403 90 90",8015065146954,"Zestaw przezbrojeniowy na GZ 41.5 TERA V2 28 i 24","szt.",{"v":113,"d":"113.00 zł"},{"v":0.23,"d":"23%"},{"v":138.99,"d":"138.99 zł"},"A","Standard",null,null,"25.21.13.0",null,"N.D."]
[255,"04. Kotły gazowe o mocy do 35 Kw","3.034177","8403 90 90",8015065143281,"Zestaw przezbrojeniowy na propan techniczny","szt.",{"v":68,"d":"68.00 zł"},{"v":0.23,"d":"23%"},{"v":83.64,"d":"83.64 zł"},"A","Standard",null,null,"25.21.13.0",null,"N.D."]
[256,"04. Kotły gazowe o mocy do 35 Kw","3.032933","8403 10 90",8015065134883,"VICTRIX TERA V2 24 PLUS EU","szt.",{"v":8068,"d":"8,068.00 zł"},{"v":0.23,"d":"23%"},{"$f":"H261*(1+I261)","v":{"v":9923.64,"d":"9,923.64 zł"}},"A","Standard",null,null,"25.21.12.0",null,"N.D."]
[257,"04. Kotły gazowe o mocy do 35 Kw","3.034178","8403 90 90",8015065146954,"Zestaw przezbrojeniowy na GZ 41.5 TERA V2 28 i 24","szt.",{"v":113,"d":"113.00 zł"},{"v":0.23,"d":"23%"},{"v":138.99,"d":"138.99 zł"},"A","Standard",null,null,"25.21.13.0",null,"N.D."]
[258,"04. Kotły gazowe o mocy do 35 Kw","3.034177","8403 90 90",8015065143281,"Zestaw przezbrojeniowy na propan techniczny","szt.",{"v":68,"d":"68.00 zł"},{"v":0.23,"d":"23%"},{"v":83.64,"d":"83.64 zł"},"A","Standard",null,null,"25.21.13.0",null,"N.D."]
[259,"04. Kotły gazowe o mocy do 35 Kw","3.032934","8403 10 90",8015065134890,"VICTRIX TERA V2 35 PLUS EU","szt.",{"v":9878,"d":"9,878.00 zł"},{"v":0.23,"d":"23%"},{"v":12149.94,"d":"12,149.94 zł"},"A","Standard",null,null,"25.21.12.0",null,"N.D."]
[260,"04. Kotły gazowe o mocy do 35 Kw","3.034179","8403 90 90",8015065152689,"Zestaw przezbrojeniowy na GZ 41.5 TERA V2 28 i 24","szt.",{"v":258,"d":"258.00 zł"},{"v":0.23,"d":"23%"},{"v":317.34,"d":"317.34 zł"},"A","Standard",null,null,"25.21.13.0",null,"N.D."]
[261,"04. Kotły gazowe o mocy do 35 Kw","3.031167","8403 90 90",8015065121593,"Zestaw przezbrojeniowy na propan techniczny","szt.",{"v":111,"d":"111.00 zł"},{"v":0.23,"d":"23%"},{"v":136.53,"d":"136.53 zł"},"A","Standard",null,null,"25.21.13.0",null,"N.D."]
[262,"04. Kotły gazowe o mocy do 35 Kw","3.019264","8403 90 90",8015065714184,"Grupa podłączeniowa (Victrix Tera 28/32,  Victrix EXA 28/32, Victrix EXTRA 28/32)","szt.",{"v":315,"d":"315.00 zł"},{"v":0.23,"d":"23%"},{"v":387.45,"d":"387.45 zł"},"A","Standard",null,null,"25.21.13.0",null,"N.D."]
[263,"04. Kotły gazowe o mocy do 35 Kw","3.024907","8403 90 90",8015065050411,"Grupa podłączeniowa (Victrix Tera 24/35 PLUS, Victrix EXA 24 X, Victrix EXTRA 12/24/35 PLUS)","szt.",{"v":266,"d":"266.00 zł"},{"v":0.23,"d":"23%"},{"v":327.18,"d":"327.18 zł"},"A","Standard",null,null,"25.21.13.0",null,"N.D."]
[264,"04. Kotły gazowe o mocy do 35 Kw","3.024609/CT","N.D.",5907538000395,"Zestaw do podłączenia dowolnego zasobnika cwu do kotłów Victrix Tera / EXA / TT / Maior TT","szt.",{"v":159,"d":"159.00 zł"},{"v":0.23,"d":"23%"},{"v":195.57,"d":"195.57 zł"},"A","Standard",{"$nulls":4},"N.D."]
[265,"04. Kotły gazowe o mocy do 35 Kw","1.033683","8533 21 00",8015065044083,"Sonda kontaktowa zasobnika","szt.",{"v":70,"d":"70.00 zł"},{"v":0.23,"d":"23%"},{"v":86.1,"d":"86.10 zł"},"A","Standard",null,null,"27.90.60.0",null,"N.D."]
[266,"04. Kotły gazowe o mocy do 35 Kw","3.021452","8533 21 00",8015065716065,"Sonda wejścia c.w.u.","szt.",{"v":80,"d":"80.00 zł"},{"v":0.23,"d":"23%"},{"v":98.4,"d":"98.40 zł"},"A","Standard",null,null,"27.90.60.0",null,"N.D."]
[267,"04. Kotły gazowe o mocy do 35 Kw","3.026374",84139200,8015065067457,"Pompka do odprowadzania kondensatu","szt.",{"v":710,"d":"710.00 zł"},{"v":0.23,"d":"23%"},{"v":873.3,"d":"873.30 zł"},"B","Standard",null,null,{"$f":"VLOOKUP(C272,[1]Arkusz1!$B:$D,3,0)","v":"28.13.31.0"},null,"N.D."]
[268,"04. Kotły gazowe o mocy do 35 Kw",30700500,"8481 80 19",8019495417394,"FILTR MAGNETYCZNY MG1","szt.",{"v":350,"d":"350.00 zł"},{"v":0.23,"d":"23%"},{"v":430.5,"d":"430.50 zł"},"B","Standard",null,null,"28.14.13.0",null,"N.D."]
[269,"04. Kotły gazowe o mocy do 35 Kw","RB.29650650","8481 80 19",8019495403700,"Filtr magnetyczny CleanWater z zaworami odcinającymi GW 1\"","szt.",{"v":594,"d":"594.00 zł"},{"v":0.23,"d":"23%"},{"v":730.62,"d":"730.62 zł"},"B","Standard",null,null,"28.14.13.0",null,"N.D."]
[270,"04. Kotły gazowe o mocy do 35 Kw","3.021395/S","N.D.",5907538000401,"CAR V2 + Sonda","szt.",{"v":919,"d":"919.00 zł"},{"v":0.23,"d":"23%"},{"v":1130.37,"d":"1,130.37 zł"},"A","Standard",{"$nulls":4},"N.D."]
[271,"04. Kotły gazowe o mocy do 35 Kw","3.021623/S","N.D.",5907538000418,"CAR V2 bezprzewodowy + sonda","szt.",{"v":1732,"d":"1,732.00 zł"},{"v":0.23,"d":"23%"},{"v":2130.36,"d":"2,130.36 zł"},"A","Standard",{"$nulls":4},"N.D."]
[272,"04. Kotły gazowe o mocy do 35 Kw","3.014083","8533 21 00",8015065710353,"Sonda zewnętrzna","szt.",{"v":198,"d":"198.00 zł"},{"v":0.23,"d":"23%"},{"v":243.54,"d":"243.54 zł"},"A","Standard",null,null,"27.90.60.0",null,"N.D."]
[273,"04. Kotły gazowe o mocy do 35 Kw","3.028444",85371098,8015065093807,"Moduł przekaźników","szt.",{"v":555,"d":"555.00 zł"},{"v":0.23,"d":"23%"},{"v":682.65,"d":"682.65 zł"},"A","Standard",null,null,{"$f":"VLOOKUP(C278,[1]Arkusz1!$B:$D,3,0)","v":"27.12.31.0"},null,"N.D."]
[274,"04. Kotły gazowe o mocy do 35 Kw","3.034903",90328900,8015065151668,"Moduł Wi-Fi Dominus V2","szt.",{"v":1200,"d":"1,200.00 zł"},{"v":0.23,"d":"23%"},{"v":1476,"d":"1,476.00 zł"},"A","Standard",null,"Nowość!","26.51.70.0",null,"N.D."]
[275,"04. Kotły gazowe o mocy do 35 Kw","IS.0020","8421 21 00",5060011263059,"Immersoft 20","szt.",{"v":4491,"d":"4,491.00 zł"},{"v":0.23,"d":"23%"},{"v":5523.93,"d":"5,523.93 zł"},"B","Standard",null,null,"28.29.12.0",null,"N.D."]
[276,"04. Kotły gazowe o mocy do 35 Kw","3.035086","8403 10 90",8015065160219,"VICTRIX OMNIA V2","szt.",{"v":6677,"d":"6,677.00 zł"},{"v":0.23,"d":"23%"},{"v":8212.71,"d":"8,212.71 zł"},"A","Standard",null,null,"25.21.12.0",null,"N.D."]
[277,"04. Kotły gazowe o mocy do 35 Kw","3.015229","8403 90 90",8015065711152,"Zestaw podłączeniowy do nowych instalacji","szt.",{"v":261,"d":"261.00 zł"},{"v":0.23,"d":"23%"},{"v":321.03,"d":"321.03 zł"},"A","Standard",null,null,"25.21.13.0",null,"N.D."]
[278,"04. Kotły gazowe o mocy do 35 Kw","3.029467","8403 90 90",8015065098925,"Zestaw podłączeniowy VA","szt.",{"v":347,"d":"347.00 zł"},{"v":0.23,"d":"23%"},{"v":426.81,"d":"426.81 zł"},"A","Standard",null,null,"25.21.13.0",null,"N.D."]
[279,"04. Kotły gazowe o mocy do 35 Kw","3.028209","8403 90 90",8015065098307,"Zestaw podłączeniowy do wymiany za obecne kotły Immergas ","szt.",{"v":393,"d":"393.00 zł"},{"v":0.23,"d":"23%"},{"v":483.39,"d":"483.39 zł"},"A","Standard",null,null,"25.21.13.0",null,"N.D."]
[280,"04. Kotły gazowe o mocy do 35 Kw","3.011667",83071000,8015065708121,"Uniwersalny zestaw przyłączy elastycznych","szt.",{"v":467,"d":"467.00 zł"},{"v":0.23,"d":"23%"},{"v":574.41,"d":"574.41 zł"},"A","Standard",null,null,{"$f":"VLOOKUP(C285,[1]Arkusz1!$B:$D,3,0)","v":"25.99.29.0"},null,"N.D."]
[281,"04. Kotły gazowe o mocy do 35 Kw","3.028656","8403 90 90",8015065099236,"Zestaw pokrywy dolnej","szt.",{"v":416,"d":"416.00 zł"},{"v":0.23,"d":"23%"},{"v":511.68,"d":"511.68 zł"},"A","Standard",null,null,"25.21.13.0",null,"N.D."]
[282,"04. Kotły gazowe o mocy do 35 Kw","3.021395/S","N.D.",5907538000401,"CAR V2 + Sonda","szt.",{"v":919,"d":"919.00 zł"},{"v":0.23,"d":"23%"},{"v":1130.37,"d":"1,130.37 zł"},"A","Standard",{"$nulls":4},"N.D."]
[283,"04. Kotły gazowe o mocy do 35 Kw","3.021623/S","N.D.",5907538000418,"CAR V2 bezprzewodowy + sonda","szt.",{"v":1732,"d":"1,732.00 zł"},{"v":0.23,"d":"23%"},{"v":2130.36,"d":"2,130.36 zł"},"A","Standard",{"$nulls":4},"N.D."]
[284,"04. Kotły gazowe o mocy do 35 Kw","3.014083","8533 21 00",8015065710353,"Sonda zewnętrzna","szt.",{"v":198,"d":"198.00 zł"},{"v":0.23,"d":"23%"},{"v":243.54,"d":"243.54 zł"},"A","Standard",null,null,"27.90.60.0",null,"N.D."]
[285,"04. Kotły gazowe o mocy do 35 Kw","3.028444",85371098,8015065093807,"Moduł przekaźników","szt.",{"v":555,"d":"555.00 zł"},{"v":0.23,"d":"23%"},{"v":682.65,"d":"682.65 zł"},"A","Standard",null,null,{"$f":"VLOOKUP(C290,[1]Arkusz1!$B:$D,3,0)","v":"27.12.31.0"},null,"N.D."]
[286,"04. Kotły gazowe o mocy do 35 Kw","3.034903",90328900,8015065151668,"Moduł Wi-Fi Dominus V2","szt.",{"v":1200,"d":"1,200.00 zł"},{"v":0.23,"d":"23%"},{"$f":"H291*(1+I291)","v":{"v":1476,"d":"1,476.00 zł"}},"A","Standard",null,"Nowość!","26.51.70.0",null,"N.D."]
[287,"04. Kotły gazowe o mocy do 35 Kw","3.019229","9032 10 80",8015065530012,"Termostat bezpieczeństwa odcinający zasilanie kotła","szt.",{"v":171,"d":"171.00 zł"},{"v":0.23,"d":"23%"},{"v":210.32999999999998,"d":"210.33 zł"},"A","Standard",null,null,"26.51.70.0",null,"N.D."]
[288,"04. Kotły gazowe o mocy do 35 Kw","3.026374",84139200,8015065067457,"Pompka do odprowadzania kondensatu","szt.",{"v":710,"d":"710.00 zł"},{"v":0.23,"d":"23%"},{"v":873.3,"d":"873.30 zł"},"B","Standard",null,null,{"$f":"VLOOKUP(C293,[1]Arkusz1!$B:$D,3,0)","v":"28.13.31.0"},null,"N.D."]
[289,"04. Kotły gazowe o mocy do 35 Kw",30700500,"8481 80 19",8019495417394,"FILTR MAGNETYCZNY MG1","szt.",{"v":350,"d":"350.00 zł"},{"v":0.23,"d":"23%"},{"v":430.5,"d":"430.50 zł"},"B","Standard",null,null,"28.14.13.0",null,"N.D."]
[290,"04. Kotły gazowe o mocy do 35 Kw","RB.29650650","8481 80 19",8019495403700,"Filtr magnetyczny CleanWater z zaworami odcinającymi GW 1\"","szt.",{"v":594,"d":"594.00 zł"},{"v":0.23,"d":"23%"},{"v":730.62,"d":"730.62 zł"},"B","Standard",null,null,"28.14.13.0",null,"N.D."]
[291,"04. Kotły gazowe o mocy do 35 Kw","IS.0020","8421 21 00",5060011263059,"Immersoft 20","szt.",{"v":4491,"d":"4,491.00 zł"},{"v":0.23,"d":"23%"},{"v":5523.93,"d":"5,523.93 zł"},"B","Standard",null,null,"28.29.12.0",null,"N.D."]
[292,"04. Kotły gazowe o mocy do 35 Kw","3.033704","8403 10 90",8015065143953,"VICTRIX EXTRA 12 PLUS","szt.",{"v":10122,"d":"10,122.00 zł"},{"v":0.23,"d":"23%"},{"v":12450.06,"d":"12,450.06 zł"},"A","Standard",null,null,"25.21.12.0",null,"N.D."]
[293,"04. Kotły gazowe o mocy do 35 Kw","3.033705","8403 10 90",8015065143960,"VICTRIX EXTRA 24 PLUS","szt.",{"v":10122,"d":"10,122.00 zł"},{"v":0.23,"d":"23%"},{"v":12450.06,"d":"12,450.06 zł"},"A","Standard",null,null,"25.21.12.0",null,"N.D."]
[294,"04. Kotły gazowe o mocy do 35 Kw","3.033701","8403 10 90",8015065143922,"VICTRIX EXTRA 28","szt.",{"v":10122,"d":"10,122.00 zł"},{"v":0.23,"d":"23%"},{"v":12450.06,"d":"12,450.06 zł"},"A","Standard",null,null,"25.21.12.0",null,"N.D."]
[295,"04. Kotły gazowe o mocy do 35 Kw","3.033702","8403 10 90",8015065143939,"VICTRIX EXTRA 32","szt.",{"v":10945,"d":"10,945.00 zł"},{"v":0.23,"d":"23%"},{"v":13462.35,"d":"13,462.35 zł"},"A","Standard",null,null,"25.21.12.0",null,"N.D."]
[296,"04. Kotły gazowe o mocy do 35 Kw","3.033706","8403 10 90",8015065146992,"VICTRIX EXTRA 35 PLUS","szt.",{"v":10945,"d":"10,945.00 zł"},{"v":0.23,"d":"23%"},{"v":13462.35,"d":"13,462.35 zł"},"A","Standard",null,null,"25.21.12.0",null,"N.D."]
[297,"04. Kotły gazowe o mocy do 35 Kw","3.019264","8403 90 90",8015065714184,"Grupa podłączeniowa (Victrix Tera 28/32,  Victrix EXA 28/32, Victrix EXTRA 28/32)","szt.",{"v":315,"d":"315.00 zł"},{"v":0.23,"d":"23%"},{"v":387.45,"d":"387.45 zł"},"A","Standard",null,null,"25.21.13.0",null,"N.D."]
[298,"04. Kotły gazowe o mocy do 35 Kw","3.024907","8403 90 90",8015065050411,"Grupa podłączeniowa (Victrix Tera 24/35 PLUS, Victrix EXA 24 X, Victrix EXTRA 12/24/35 PLUS)","szt.",{"v":266,"d":"266.00 zł"},{"v":0.23,"d":"23%"},{"v":327.18,"d":"327.18 zł"},"A","Standard",null,null,"25.21.13.0",null,"N.D."]
[299,"04. Kotły gazowe o mocy do 35 Kw","3.024609/CT","N.D.",5907538000395,"Zestaw do podłączenia dowolnego zasobnika cwu do kotłów Victrix Tera / EXA / TT / Maior TT","szt.",{"v":159,"d":"159.00 zł"},{"v":0.23,"d":"23%"},{"v":195.57,"d":"195.57 zł"},"A","Standard",{"$nulls":4},"N.D."]
[300,"04. Kotły gazowe o mocy do 35 Kw","1.033683","8533 21 00",8015065044083,"Sonda kontaktowa zasobnika","szt.",{"v":70,"d":"70.00 zł"},{"v":0.23,"d":"23%"},{"v":86.1,"d":"86.10 zł"},"A","Standard",null,null,"27.90.60.0",null,"N.D."]
[301,"04. Kotły gazowe o mocy do 35 Kw","3.021452","8533 21 00",8015065716065,"Sonda wejścia c.w.u.","szt.",{"v":80,"d":"80.00 zł"},{"v":0.23,"d":"23%"},{"v":98.4,"d":"98.40 zł"},"A","Standard",null,null,"27.90.60.0",null,"N.D."]
[302,"04. Kotły gazowe o mocy do 35 Kw","3.024609/CT","N.D.",5907538000395,"Zestaw do podłączenia dowolnego zasobnika cwu do kotłów Victrix Tera / EXA / TT / Maior TT","szt.",{"v":159,"d":"159.00 zł"},{"v":0.23,"d":"23%"},{"v":195.57,"d":"195.57 zł"},"A","Standard",{"$nulls":4},"N.D."]
[303,"04. Kotły gazowe o mocy do 35 Kw","1.033683","8533 21 00",8015065044083,"Sonda kontaktowa zasobnika","szt.",{"v":70,"d":"70.00 zł"},{"v":0.23,"d":"23%"},{"v":86.1,"d":"86.10 zł"},"A","Standard",null,null,"27.90.60.0",null,"N.D."]
[304,"04. Kotły gazowe o mocy do 35 Kw","3.021452","8533 21 00",8015065716065,"Sonda wejścia c.w.u.","szt.",{"v":80,"d":"80.00 zł"},{"v":0.23,"d":"23%"},{"v":98.4,"d":"98.40 zł"},"A","Standard",null,null,"27.90.60.0",null,"N.D."]
[305,"04. Kotły gazowe o mocy do 35 Kw","3.026374",84139200,8015065067457,"Pompka do odprowadzania kondensatu","szt.",{"v":710,"d":"710.00 zł"},{"v":0.23,"d":"23%"},{"v":873.3,"d":"873.30 zł"},"B","Standard",null,null,{"$f":"VLOOKUP(C310,[1]Arkusz1!$B:$D,3,0)","v":"28.13.31.0"},null,"N.D."]
[306,"04. Kotły gazowe o mocy do 35 Kw",30700500,"8481 80 19",8019495417394,"FILTR MAGNETYCZNY MG1","szt.",{"v":350,"d":"350.00 zł"},{"v":0.23,"d":"23%"},{"v":430.5,"d":"430.50 zł"},"B","Standard",null,null,"28.14.13.0",null,"N.D."]
[307,"04. Kotły gazowe o mocy do 35 Kw","RB.29650650","8481 80 19",8019495403700,"Filtr magnetyczny CleanWater z zaworami odcinającymi GW 1\"","szt.",{"v":594,"d":"594.00 zł"},{"v":0.23,"d":"23%"},{"v":730.62,"d":"730.62 zł"},"B","Standard",null,null,"28.14.13.0",null,"N.D."]
[308,"04. Kotły gazowe o mocy do 35 Kw","3.021395/S","N.D.",5907538000401,"CAR V2 + Sonda","szt.",{"v":919,"d":"919.00 zł"},{"v":0.23,"d":"23%"},{"v":1130.37,"d":"1,130.37 zł"},"A","Standard",{"$nulls":4},"N.D."]
[309,"04. Kotły gazowe o mocy do 35 Kw","3.021623/S","N.D.",5907538000418,"CAR V2 bezprzewodowy + sonda","szt.",{"v":1732,"d":"1,732.00 zł"},{"v":0.23,"d":"23%"},{"v":2130.36,"d":"2,130.36 zł"},"A","Standard",{"$nulls":4},"N.D."]
[310,"04. Kotły gazowe o mocy do 35 Kw","3.014083","8533 21 00",8015065710353,"Sonda zewnętrzna","szt.",{"v":198,"d":"198.00 zł"},{"v":0.23,"d":"23%"},{"v":243.54,"d":"243.54 zł"},"A","Standard",null,null,"27.90.60.0",null,"N.D."]
[311,"04. Kotły gazowe o mocy do 35 Kw","3.015350",85340090,8015065711497,"PŁYTKA PRZEKAŹNIKOWA","szt.",{"v":331,"d":"331.00 zł"},{"v":0.23,"d":"23%"},{"v":407.13,"d":"407.13 zł"},"A","Standard",null,null,{"$f":"VLOOKUP(C316,[1]Arkusz1!$B:$D,3,0)","v":"26.12.10.0 "},null,"N.D."]
[312,"04. Kotły gazowe o mocy do 35 Kw","3.028444",85371098,8015065093807,"Moduł przekaźników","szt.",{"v":555,"d":"555.00 zł"},{"v":0.23,"d":"23%"},{"v":682.65,"d":"682.65 zł"},"A","Standard",null,null,{"$f":"VLOOKUP(C317,[1]Arkusz1!$B:$D,3,0)","v":"27.12.31.0"},null,"N.D."]
[313,"04. Kotły gazowe o mocy do 35 Kw","3.034903",90328900,8015065151668,"Moduł Wi-Fi Dominus V2","szt.",{"v":1200,"d":"1,200.00 zł"},{"v":0.23,"d":"23%"},{"v":1476,"d":"1,476.00 zł"},"A","Standard",null,"Nowość!","26.51.70.0",null,"N.D."]
[314,"04. Kotły gazowe o mocy do 35 Kw","IS.0020","8421 21 00",5060011263059,"Immersoft 20","szt.",{"v":4491,"d":"4,491.00 zł"},{"v":0.23,"d":"23%"},{"v":5523.93,"d":"5,523.93 zł"},"B","Standard",null,null,"28.29.12.0",null,"N.D."]
[315,"04. Kotły gazowe o mocy do 35 Kw","3.028381","8403 10 90",8015065093326,"VICTRIX ZEUS 25","szt.",{"v":13376,"d":"13,376.00 zł"},{"v":0.23,"d":"23%"},{"v":16452.48,"d":"16,452.48 zł"},"A","Standard",null,null,"25.21.12.0",null,"N.D."]
[316,"04. Kotły gazowe o mocy do 35 Kw","3.012944","8403 90 90",8015065709913,"Zestaw przyłączeniowy recyrkulacji c.w.u. (Victrix Zeus 25/26)","szt.",{"v":277,"d":"277.00 zł"},{"v":0.23,"d":"23%"},{"v":340.71,"d":"340.71 zł"},"A","Standard",null,null,"25.21.13.0",null,"N.D."]
[317,"04. Kotły gazowe o mocy do 35 Kw","3.015380",84137030,8015065711480,"Zestaw przyłączeniowy recyrkulacji c.w.u. (z pompą cyrkulacyjną) (Victrix Zeus 25/26)","szt.",{"v":1382,"d":"1,382.00 zł"},{"v":0.23,"d":"23%"},{"v":1699.86,"d":"1,699.86 zł"},"A","Standard",null,null,{"$f":"VLOOKUP(C322,[1]Arkusz1!$B:$D,3,0)","v":"28.13.14.0"},null,"N.D."]
[318,"04. Kotły gazowe o mocy do 35 Kw","3.021395/S","N.D.",5907538000401,"CAR V2 + Sonda","szt.",{"v":919,"d":"919.00 zł"},{"v":0.23,"d":"23%"},{"v":1130.37,"d":"1,130.37 zł"},"A","Standard",{"$nulls":4},"N.D."]
[319,"04. Kotły gazowe o mocy do 35 Kw","3.021623/S","N.D.",5907538000418,"CAR V2 bezprzewodowy + sonda","szt.",{"v":1732,"d":"1,732.00 zł"},{"v":0.23,"d":"23%"},{"v":2130.36,"d":"2,130.36 zł"},"A","Standard",{"$nulls":4},"N.D."]
[320,"04. Kotły gazowe o mocy do 35 Kw","3.014083","8533 21 00",8015065710353,"Sonda zewnętrzna","szt.",{"v":198,"d":"198.00 zł"},{"v":0.23,"d":"23%"},{"$f":"H325*(1+I325)","v":{"v":243.54,"d":"243.54 zł"}},"A","Standard",null,null,"27.90.60.0",null,"N.D."]
[321,"04. Kotły gazowe o mocy do 35 Kw","3.028444",85371098,8015065093807,"Moduł przekaźników","szt.",{"v":555,"d":"555.00 zł"},{"v":0.23,"d":"23%"},{"v":682.65,"d":"682.65 zł"},"A","Standard",null,null,{"$f":"VLOOKUP(C326,[1]Arkusz1!$B:$D,3,0)","v":"27.12.31.0"},null,"N.D."]
[322,"04. Kotły gazowe o mocy do 35 Kw","3.015350",85340090,8015065711497,"Płytka przekaźnikowa","szt.",{"v":331,"d":"331.00 zł"},{"v":0.23,"d":"23%"},{"v":407.13,"d":"407.13 zł"},"A","Standard",null,null,{"$f":"VLOOKUP(C327,[1]Arkusz1!$B:$D,3,0)","v":"26.12.10.0 "},null,"N.D."]
[323,"04. Kotły gazowe o mocy do 35 Kw","3.034903",90328900,8015065151668,"Moduł Wi-Fi Dominus V2","szt.",{"v":1200,"d":"1,200.00 zł"},{"v":0.23,"d":"23%"},{"v":1476,"d":"1,476.00 zł"},"A","Standard",null,"Nowość!","26.51.70.0",null,"N.D."]
[324,"04. Kotły gazowe o mocy do 35 Kw","3.019229","9032 10 80",8015065530012,"Termostat bezpieczeństwa odcinający zasilanie kotła","szt.",{"v":171,"d":"171.00 zł"},{"v":0.23,"d":"23%"},{"v":210.32999999999998,"d":"210.33 zł"},"A","Standard",null,null,"26.51.70.0",null,"N.D."]
[325,"04. Kotły gazowe o mocy do 35 Kw","3.026374",84139200,8015065067457,"Pompka do odprowadzania kondensatu","szt.",{"v":710,"d":"710.00 zł"},{"v":0.23,"d":"23%"},{"v":873.3,"d":"873.30 zł"},"B","Standard",null,null,{"$f":"VLOOKUP(C330,[1]Arkusz1!$B:$D,3,0)","v":"28.13.31.0"},null,"N.D."]
[326,"04. Kotły gazowe o mocy do 35 Kw",30700500,"8481 80 19",8019495417394,"FILTR MAGNETYCZNY MG1","szt.",{"v":350,"d":"350.00 zł"},{"v":0.23,"d":"23%"},{"v":430.5,"d":"430.50 zł"},"B","Standard",null,null,"28.14.13.0",null,"N.D."]
[327,"04. Kotły gazowe o mocy do 35 Kw","RB.29650650","8481 80 19",8019495403700,"Filtr magnetyczny CleanWater z zaworami odcinającymi GW 1\"","szt.",{"v":594,"d":"594.00 zł"},{"v":0.23,"d":"23%"},{"v":730.62,"d":"730.62 zł"},"B","Standard",null,null,"28.14.13.0",null,"N.D."]
[328,"04. Kotły gazowe o mocy do 35 Kw","IS.0020","8421 21 00",5060011263059,"Immersoft 20","szt.",{"v":4491,"d":"4,491.00 zł"},{"v":0.23,"d":"23%"},{"v":5523.93,"d":"5,523.93 zł"},"B","Standard",null,null,"28.29.12.0",null,"N.D."]
[329,"04. Kotły gazowe o mocy do 35 Kw","3.032084","8403 10 90",8015065129322,"VICTRIX ZEUS SUPERIOR 25 ","szt.",{"v":16652,"d":"16,652.00 zł"},{"v":0.23,"d":"23%"},{"v":20481.96,"d":"20,481.96 zł"},"A","Standard",null,null,"25.21.12.0",null,"N.D."]
[330,"04. Kotły gazowe o mocy do 35 Kw","3.032085","8403 10 90",8015065129339,"VICTRIX ZEUS SUPERIOR 30 ","szt.",{"v":17079,"d":"17,079.00 zł"},{"v":0.23,"d":"23%"},{"v":21007.17,"d":"21,007.17 zł"},"A","Standard",null,null,"25.21.12.0",null,"N.D."]
[331,"04. Kotły gazowe o mocy do 35 Kw","3.032086","8403 10 90",8015065129346,"VICTRIX ZEUS SUPERIOR 35   ","szt.",{"v":17079,"d":"17,079.00 zł"},{"v":0.23,"d":"23%"},{"v":21007.17,"d":"21,007.17 zł"},"A","Standard",null,null,"25.21.12.0",null,"N.D."]
[332,"04. Kotły gazowe o mocy do 35 Kw","3.021395/S","N.D.",5907538000401,"CAR V2 + Sonda","szt.",{"v":919,"d":"919.00 zł"},{"v":0.23,"d":"23%"},{"v":1130.37,"d":"1,130.37 zł"},"A","Standard",{"$nulls":4},"N.D."]
[333,"04. Kotły gazowe o mocy do 35 Kw","3.021623/S","N.D.",5907538000418,"CAR V2 bezprzewodowy + sonda","szt.",{"v":1732,"d":"1,732.00 zł"},{"v":0.23,"d":"23%"},{"v":2130.36,"d":"2,130.36 zł"},"A","Standard",{"$nulls":4},"N.D."]
[334,"04. Kotły gazowe o mocy do 35 Kw","3.014083","8533 21 00",8015065710353,"Sonda zewnętrzna","szt.",{"v":198,"d":"198.00 zł"},{"v":0.23,"d":"23%"},{"v":243.54,"d":"243.54 zł"},"A","Standard",null,null,"27.90.60.0",null,"N.D."]
[335,"04. Kotły gazowe o mocy do 35 Kw","3.015350",85340090,8015065711497,"Płytka przekaźnikowa","szt.",{"v":331,"d":"331.00 zł"},{"v":0.23,"d":"23%"},{"v":407.13,"d":"407.13 zł"},"A","Standard",null,null,{"$f":"VLOOKUP(C340,[1]Arkusz1!$B:$D,3,0)","v":"26.12.10.0 "},null,"N.D."]
[336,"04. Kotły gazowe o mocy do 35 Kw","3.034903",90328900,8015065151668,"Moduł Wi-Fi Dominus V2","szt.",{"v":1200,"d":"1,200.00 zł"},{"v":0.23,"d":"23%"},{"$f":"H341*(1+I341)","v":{"v":1476,"d":"1,476.00 zł"}},"A","Standard",null,"Nowość!","26.51.70.0",null,"N.D."]
[337,"04. Kotły gazowe o mocy do 35 Kw","3.019229","9032 10 80",8015065530012,"Termostat bezpieczeństwa odcinający zasilanie kotła","szt.",{"v":171,"d":"171.00 zł"},{"v":0.23,"d":"23%"},{"v":210.32999999999998,"d":"210.33 zł"},"A","Standard",null,null,"26.51.70.0",null,"N.D."]
[338,"04. Kotły gazowe o mocy do 35 Kw","3.030908",90328900,8015065123672,"KONCENTRATOR BEZPRZEWODOWYCH SOND TEMPERATURY POKOJOWEJ","szt.",{"v":771,"d":"771.00 zł"},{"v":0.23,"d":"23%"},{"v":948.33,"d":"948.33 zł"},"A","Standard",null,null,"26.51.70.0",null,"N.D."]
[339,"04. Kotły gazowe o mocy do 35 Kw","3.030906",90329000,8015065123665,"BEZPRZEWODOWA SONDA TEMPERATURY POKOJOWEJ","szt.",{"v":394,"d":"394.00 zł"},{"v":0.23,"d":"23%"},{"v":484.62,"d":"484.62 zł"},"A","Standard",null,null,"26.51.85.0",null,"N.D."]
[340,"04. Kotły gazowe o mocy do 35 Kw","3.015380",84137030,8015065711480,"Zestaw przyłączeniowy recyrkulacji c.w.u. (z pompą cyrkulacyjną) (Victrix Zeus 25/26)","szt.",{"v":1382,"d":"1,382.00 zł"},{"v":0.23,"d":"23%"},{"v":1699.86,"d":"1,699.86 zł"},"A","Standard",null,null,{"$f":"VLOOKUP(C345,[1]Arkusz1!$B:$D,3,0)","v":"28.13.14.0"},null,"N.D."]
[341,"04. Kotły gazowe o mocy do 35 Kw","3.026374",84139200,8015065067457,"Pompka do odprowadzania kondensatu","szt.",{"v":710,"d":"710.00 zł"},{"v":0.23,"d":"23%"},{"v":873.3,"d":"873.30 zł"},"B","Standard",null,null,{"$f":"VLOOKUP(C346,[1]Arkusz1!$B:$D,3,0)","v":"28.13.31.0"},null,"N.D."]
[342,"04. Kotły gazowe o mocy do 35 Kw",30700500,"8481 80 19",8019495417394,"FILTR MAGNETYCZNY MG1","szt.",{"v":350,"d":"350.00 zł"},{"v":0.23,"d":"23%"},{"v":430.5,"d":"430.50 zł"},"B","Standard",null,null,"28.14.13.0",null,"N.D."]
[343,"04. Kotły gazowe o mocy do 35 Kw","RB.29650650","8481 80 19",8019495403700,"Filtr magnetyczny CleanWater z zaworami odcinającymi GW 1\"","szt.",{"v":594,"d":"594.00 zł"},{"v":0.23,"d":"23%"},{"v":730.62,"d":"730.62 zł"},"B","Standard",null,null,"28.14.13.0",null,"N.D."]
[344,"04. Kotły gazowe o mocy do 35 Kw","IS.0020","8421 21 00",5060011263059,"Immersoft 20","szt.",{"v":4491,"d":"4,491.00 zł"},{"v":0.23,"d":"23%"},{"v":5523.93,"d":"5,523.93 zł"},"B","Standard",null,null,"28.29.12.0",null,"N.D."]
[345,"04. Kotły gazowe o mocy do 35 Kw","3.035063","8403 10 90",8015065160011,"HERCULES 25","szt.",{"v":25548,"d":"25,548.00 zł"},{"v":0.23,"d":"23%"},{"v":31424.04,"d":"31,424.04 zł"},"A","Standard",null,"Nowość!","25.21.12.0",null,"N.D."]
[346,"04. Kotły gazowe o mocy do 35 Kw","3.035064","8403 10 90",8015065160028,"HERCULES 35","szt.",{"v":27414,"d":"27,414.00 zł"},{"v":0.23,"d":"23%"},{"v":33719.22,"d":"33,719.22 zł"},"A","Standard",null,"Nowość!","25.21.12.0",null,"N.D."]
[347,"04. Kotły gazowe o mocy do 35 Kw","3.035065","8403 10 90",8015065160035,"HERCULES 35 ABT ","szt.",{"v":30403,"d":"30,403.00 zł"},{"v":0.23,"d":"23%"},{"v":37395.69,"d":"37,395.69 zł"},"A","Standard",null,"Nowość!","25.21.12.0",null,"N.D."]
[348,"04. Kotły gazowe o mocy do 35 Kw","3.035066","8403 10 90",8015065160042,"HERCULES SOLAR 25","szt.",{"v":31817,"d":"31,817.00 zł"},{"v":0.23,"d":"23%"},{"$f":"H353*(1+I353)","v":{"v":39134.909999999996,"d":"39,134.91 zł"}},"A","Standard",null,"Nowość!","25.21.12.0",null,"N.D."]
[349,"04. Kotły gazowe o mocy do 35 Kw","3.021395/S","N.D.",5907538000401,"CAR V2 + Sonda","szt.",{"v":919,"d":"919.00 zł"},{"v":0.23,"d":"23%"},{"v":1130.37,"d":"1,130.37 zł"},"A","Standard",{"$nulls":4},"N.D."]
[350,"04. Kotły gazowe o mocy do 35 Kw","3.021623/S","N.D.",5907538000418,"CAR V2 bezprzewodowy + sonda","szt.",{"v":1732,"d":"1,732.00 zł"},{"v":0.23,"d":"23%"},{"v":2130.36,"d":"2,130.36 zł"},"A","Standard",{"$nulls":4},"N.D."]
[351,"04. Kotły gazowe o mocy do 35 Kw","3.030908",90328900,8015065123672,"KONCENTRATOR BEZPRZEWODOWYCH SOND TEMPERATURY POKOJOWEJ","szt.",{"v":771,"d":"771.00 zł"},{"v":0.23,"d":"23%"},{"$f":"H356*(1+I356)","v":{"v":948.33,"d":"948.33 zł"}},"A","Standard",null,null,"26.51.70.0",null,"N.D."]
[352,"04. Kotły gazowe o mocy do 35 Kw","3.030906",90329000,8015065123665,"BEZPRZEWODOWA SONDA TEMPERATURY POKOJOWEJ","szt.",{"v":394,"d":"394.00 zł"},{"v":0.23,"d":"23%"},{"v":484.62,"d":"484.62 zł"},"A","Standard",null,null,"26.51.85.0",null,"N.D."]
[353,"04. Kotły gazowe o mocy do 35 Kw","3.014083","8533 21 00",8015065710353,"Sonda zewnętrzna","szt.",{"v":198,"d":"198.00 zł"},{"v":0.23,"d":"23%"},{"v":243.54,"d":"243.54 zł"},"A","Standard",null,null,"27.90.60.0",null,"N.D."]
[354,"04. Kotły gazowe o mocy do 35 Kw","3.015350",85340090,8015065711497,"Płytka przekaźnikowa","szt.",{"v":331,"d":"331.00 zł"},{"v":0.23,"d":"23%"},{"v":407.13,"d":"407.13 zł"},"A","Standard",null,null,{"$f":"VLOOKUP(C359,[1]Arkusz1!$B:$D,3,0)","v":"26.12.10.0 "},null,"N.D."]
[355,"04. Kotły gazowe o mocy do 35 Kw","3.034707","8413 70 30",8015065161186,"Zestaw przyłączeniowy recyrkulacji c.w.u. dla Hercules 25-35 (z pompką cyrkulacyjną)","szt.",{"v":1061,"d":"1,061.00 zł"},{"v":0.23,"d":"23%"},{"$f":"H360*(1+I360)","v":{"v":1305.03,"d":"1,305.03 zł"}},"A","Standard",null,"Nowość!","28.13.14.0",null,"N.D."]
[356,"04. Kotły gazowe o mocy do 35 Kw","3.034708","8413 70 30",8015065161193,"Zestaw przyłączeniowy recyrkulacji c.w.u. dla Hercules Solar 25 (z pompką cyrkulacyjną)","szt.",{"v":1209,"d":"1,209.00 zł"},{"v":0.23,"d":"23%"},{"$f":"H361*(1+I361)","v":{"v":1487.07,"d":"1,487.07 zł"}},"A","Standard",null,"Nowość!","28.13.14.0",null,"N.D."]
[357,"04. Kotły gazowe o mocy do 35 Kw","3.019229","9032 10 80",8015065530012,"Termostat bezpieczeństwa odcinający zasilanie kotła","szt.",{"v":171,"d":"171.00 zł"},{"v":0.23,"d":"23%"},{"v":210.32999999999998,"d":"210.33 zł"},"A","Standard",null,null,"26.51.70.0",null,"N.D."]
[358,"04. Kotły gazowe o mocy do 35 Kw","3.034903",90328900,8015065151668,"Moduł Wi-Fi Dominus V2","szt.",{"v":1200,"d":"1,200.00 zł"},{"v":0.23,"d":"23%"},{"$f":"H363*(1+I363)","v":{"v":1476,"d":"1,476.00 zł"}},"A","Standard",null,"Nowość!","26.51.70.0",null,"N.D."]
[359,"04. Kotły gazowe o mocy do 35 Kw","3.026374",84139200,8015065067457,"Pompka do odprowadzania kondensatu","szt.",{"v":710,"d":"710.00 zł"},{"v":0.23,"d":"23%"},{"v":873.3,"d":"873.30 zł"},"B","Standard",null,null,{"$f":"VLOOKUP(C364,[1]Arkusz1!$B:$D,3,0)","v":"28.13.31.0"},null,"N.D."]
[360,"04. Kotły gazowe o mocy do 35 Kw",30700500,"8481 80 19",8019495417394,"FILTR MAGNETYCZNY MG1","szt.",{"v":350,"d":"350.00 zł"},{"v":0.23,"d":"23%"},{"$f":"H365*(1+I365)","v":{"v":430.5,"d":"430.50 zł"}},"B","Standard",null,null,"28.14.13.0",null,"N.D."]
[361,"04. Kotły gazowe o mocy do 35 Kw","RB.29650650","8481 80 19",8019495403700,"Filtr magnetyczny CleanWater z zaworami odcinającymi GW 1\"","szt.",{"v":594,"d":"594.00 zł"},{"v":0.23,"d":"23%"},{"v":730.62,"d":"730.62 zł"},"B","Standard",null,null,"28.14.13.0",null,"N.D."]
[362,"04. Kotły gazowe o mocy do 35 Kw","3.034699",84818081,8015065149535,"Zestaw drugiej strefy niskiej temperatury","szt.",{"v":3601,"d":"3,601.00 zł"},{"v":0.23,"d":"23%"},{"v":4429.23,"d":"4,429.23 zł"},"A","Standard",null,"Nowość!",{"$f":"VLOOKUP(C367,[1]Arkusz1!$B:$D,3,0)","v":"28.14.13.0"},null,"N.D."]
[363,"04. Kotły gazowe o mocy do 35 Kw","3.034702","8403 90 90",8015065149566,"Zestaw drugiej strefy wysokiej temperatury","szt.",{"v":2713,"d":"2,713.00 zł"},{"v":0.23,"d":"23%"},{"v":3336.99,"d":"3,336.99 zł"},"A","Standard",null,"Nowość!","25.21.13.0",null,"N.D."]
[364,"04. Kotły gazowe o mocy do 35 Kw","3.034703","8403 90 90",8015065161162,"Zestaw drugiej i trzeciej strefy wysokiej temperatury","szt.",{"v":4045,"d":"4,045.00 zł"},{"v":0.23,"d":"23%"},{"v":4975.35,"d":"4,975.35 zł"},"A","Standard",null,"Nowość!","25.21.13.0",null,"N.D."]
[365,"04. Kotły gazowe o mocy do 35 Kw","3.034701","8403 90 90",8015065149559,"Zestaw trzeciej strefy niskiej temperatury (do wersji ABT)","szt.",{"v":2491,"d":"2,491.00 zł"},{"v":0.23,"d":"23%"},{"v":3063.93,"d":"3,063.93 zł"},"A","Na zapytanie",null,"Nowość!","25.21.13.0",null,"N.D."]
[366,"04. Kotły gazowe o mocy do 35 Kw","3.034700","8403 90 90",8015065149542,"Zestaw drugiej i trzeciej strefy niskiej temperatury","szt.",{"v":5771,"d":"5,771.00 zł"},{"v":0.23,"d":"23%"},{"v":7098.33,"d":"7,098.33 zł"},"A","Na zapytanie",null,"Nowość!","25.21.13.0",null,"N.D."]
[367,"04. Kotły gazowe o mocy do 35 Kw","IS.0020","8421 21 00",5060011263059,"Immersoft 20","szt.",{"v":4491,"d":"4,491.00 zł"},{"v":0.23,"d":"23%"},{"v":5523.93,"d":"5,523.93 zł"},"B","Standard",null,null,"28.29.12.0",null,"N.D."]
[368,"04. Kotły gazowe o mocy do 35 Kw","3.035067","8403 10 90",8015065160103,"HERCULES MINI 35","szt.",{"v":21600,"d":"21,600.00 zł"},{"v":0.23,"d":"23%"},{"$f":"H373*(1+I373)","v":{"v":26568,"d":"26,568.00 zł"}},"A","Na zapytanie",null,"Nowość!","25.21.12.0",null,"N.D."]
[369,"04. Kotły gazowe o mocy do 35 Kw","3.021395/S","N.D.",5907538000401,"CAR V2 + Sonda","szt.",{"v":919,"d":"919.00 zł"},{"v":0.23,"d":"23%"},{"v":1130.37,"d":"1,130.37 zł"},"A","Standard",{"$nulls":4},"N.D."]
[370,"04. Kotły gazowe o mocy do 35 Kw","3.021623/S","N.D.",5907538000418,"CAR V2 bezprzewodowy + sonda","szt.",{"v":1732,"d":"1,732.00 zł"},{"v":0.23,"d":"23%"},{"v":2130.36,"d":"2,130.36 zł"},"A","Standard",{"$nulls":4},"N.D."]
[371,"04. Kotły gazowe o mocy do 35 Kw","3.030908",90328900,8015065123672,"KONCENTRATOR BEZPRZEWODOWYCH SOND TEMPERATURY POKOJOWEJ","szt.",{"v":771,"d":"771.00 zł"},{"v":0.23,"d":"23%"},{"$f":"H376*(1+I376)","v":{"v":948.33,"d":"948.33 zł"}},"A","Standard",null,null,"26.51.70.0",null,"N.D."]
[372,"04. Kotły gazowe o mocy do 35 Kw","3.030906",90329000,8015065123665,"BEZPRZEWODOWA SONDA TEMPERATURY POKOJOWEJ","szt.",{"v":394,"d":"394.00 zł"},{"v":0.23,"d":"23%"},{"v":484.62,"d":"484.62 zł"},"A","Standard",null,null,"26.51.85.0",null,"N.D."]
[373,"04. Kotły gazowe o mocy do 35 Kw","3.014083","8533 21 00",8015065710353,"Sonda zewnętrzna","szt.",{"v":198,"d":"198.00 zł"},{"v":0.23,"d":"23%"},{"v":243.54,"d":"243.54 zł"},"A","Standard",null,null,"27.90.60.0",null,"N.D."]
[374,"04. Kotły gazowe o mocy do 35 Kw","3.015350",85340090,8015065711497,"Płytka przekaźnikowa","szt.",{"v":331,"d":"331.00 zł"},{"v":0.23,"d":"23%"},{"v":407.13,"d":"407.13 zł"},"A","Standard",null,null,{"$f":"VLOOKUP(C379,[1]Arkusz1!$B:$D,3,0)","v":"26.12.10.0 "},null,"N.D."]
[375,"04. Kotły gazowe o mocy do 35 Kw","3.020259",73064020,8015065715204,"Zestaw przyłączeniowy recyrkulacji c.w.u. dla Hercules Mini","szt.",{"v":222,"d":"222.00 zł"},{"v":0.23,"d":"23%"},{"$f":"H380*(1+I380)","v":{"v":273.06,"d":"273.06 zł"}},"A","Na zapytanie",null,"Nowość!","24.20.33.0",null,"N.D."]
[376,"04. Kotły gazowe o mocy do 35 Kw","3.019229","9032 10 80",8015065530012,"Termostat bezpieczeństwa odcinający zasilanie kotła","szt.",{"v":171,"d":"171.00 zł"},{"v":0.23,"d":"23%"},{"v":210.32999999999998,"d":"210.33 zł"},"A","Standard",null,null,"26.51.70.0",null,"N.D."]
[377,"04. Kotły gazowe o mocy do 35 Kw","3.034903",90328900,8015065151668,"Moduł Wi-Fi Dominus V2","szt.",{"v":1200,"d":"1,200.00 zł"},{"v":0.23,"d":"23%"},{"$f":"H382*(1+I382)","v":{"v":1476,"d":"1,476.00 zł"}},"A","Standard",null,"Nowość!","26.51.70.0",null,"N.D."]
[378,"04. Kotły gazowe o mocy do 35 Kw","3.026374",84139200,8015065067457,"Pompka do odprowadzania kondensatu","szt.",{"v":710,"d":"710.00 zł"},{"v":0.23,"d":"23%"},{"v":873.3,"d":"873.30 zł"},"B","Standard",null,null,{"$f":"VLOOKUP(C383,[1]Arkusz1!$B:$D,3,0)","v":"28.13.31.0"},null,"N.D."]
[379,"04. Kotły gazowe o mocy do 35 Kw",30700500,"8481 80 19",8019495417394,"FILTR MAGNETYCZNY MG1","szt.",{"v":350,"d":"350.00 zł"},{"v":0.23,"d":"23%"},{"$f":"H384*(1+I384)","v":{"v":430.5,"d":"430.50 zł"}},"B","Standard",null,null,"28.14.13.0",null,"N.D."]
[380,"04. Kotły gazowe o mocy do 35 Kw","IS.0020","8421 21 00",5060011263059,"Immersoft 20","szt.",{"v":4491,"d":"4,491.00 zł"},{"v":0.23,"d":"23%"},{"$f":"H385*(1+I385)","v":{"v":5523.93,"d":"5,523.93 zł"}},"B","Standard",null,null,"28.29.12.0",null,"N.D."]
[381,"04. Kotły gazowe o mocy do 35 Kw","3.028476","8403 10 90",8015065098482,"NIKE 24 ECO ","szt.",{"v":7524,"d":"7,524.00 zł"},{"v":0.23,"d":"23%"},{"v":9254.52,"d":"9,254.52 zł"},"A","Standard",null,null,"25.21.12.0",null,"N.D."]
[382,"04. Kotły gazowe o mocy do 35 Kw","3.021395/S","N.D.",5907538000401,"CAR V2 + Sonda","szt.",{"v":919,"d":"919.00 zł"},{"v":0.23,"d":"23%"},{"v":1130.37,"d":"1,130.37 zł"},"A","Standard",{"$nulls":4},"N.D."]
[383,"04. Kotły gazowe o mocy do 35 Kw","3.021623/S","N.D.",5907538000418,"CAR V2 bezprzewodowy + sonda","szt.",{"v":1732,"d":"1,732.00 zł"},{"v":0.23,"d":"23%"},{"v":2130.36,"d":"2,130.36 zł"},"A","Standard",{"$nulls":4},"N.D."]
[384,"04. Kotły gazowe o mocy do 35 Kw","3.014083","8533 21 00",8015065710353,"Sonda zewnętrzna","szt.",{"v":198,"d":"198.00 zł"},{"v":0.23,"d":"23%"},{"v":243.54,"d":"243.54 zł"},"A","Standard",null,null,"27.90.60.0",null,"N.D."]
[385,"04. Kotły gazowe o mocy do 35 Kw","3.015350",85340090,8015065711497,"Płytka przekaźnikowa","szt.",{"v":331,"d":"331.00 zł"},{"v":0.23,"d":"23%"},{"v":407.13,"d":"407.13 zł"},"A","Standard",null,null,{"$f":"VLOOKUP(C390,[1]Arkusz1!$B:$D,3,0)","v":"26.12.10.0 "},null,"N.D."]
[386,"04. Kotły gazowe o mocy do 35 Kw","3.021452","8533 21 00",8015065716065,"Sonda wejścia c.w.u.","szt.",{"v":80,"d":"80.00 zł"},{"v":0.23,"d":"23%"},{"v":98.4,"d":"98.40 zł"},"A","Standard",null,null,"27.90.60.0",null,"N.D."]
[387,"04. Kotły gazowe o mocy do 35 Kw",30700500,"8481 80 19",8019495417394,"FILTR MAGNETYCZNY MG1","szt.",{"v":350,"d":"350.00 zł"},{"v":0.23,"d":"23%"},{"v":430.5,"d":"430.50 zł"},"B","Standard",null,null,"28.14.13.0",null,"N.D."]
[388,"04. Kotły gazowe o mocy do 35 Kw","RB.29650650","8481 80 19",8019495403700,"Filtr magnetyczny CleanWater z zaworami odcinającymi GW 1\"","szt.",{"v":594,"d":"594.00 zł"},{"v":0.23,"d":"23%"},{"v":730.62,"d":"730.62 zł"},"B","Standard",null,null,"28.14.13.0",null,"N.D."]
[389,"04. Kotły gazowe o mocy do 35 Kw","IS.0020","8421 21 00",5060011263059,"Immersoft 20","szt.",{"v":4491,"d":"4,491.00 zł"},{"v":0.23,"d":"23%"},{"v":5523.93,"d":"5,523.93 zł"},"B","Standard",null,null,"28.29.12.0",null,"N.D."]
[390,"05. Hydrauliczne rozdzielacze strefowe DIM","3.025607","8403 90 90",8015065061103,"DIM 2 Zone ErP","szt.",{"v":5661,"d":"5,661.00 zł"},{"v":0.23,"d":"23%"},{"v":6963.03,"d":"6,963.03 zł"},"A","Standard",null,null,"25.21.13.0",null,"N.D."]
[391,"05. Hydrauliczne rozdzielacze strefowe DIM","3.025608","8403 90 90",8015065061080,"DIM 3 Zone ErP","szt.",{"v":7076,"d":"7,076.00 zł"},{"v":0.23,"d":"23%"},{"v":8703.48,"d":"8,703.48 zł"},"A","Standard",null,null,"25.21.13.0",null,"N.D."]
[392,"05. Hydrauliczne rozdzielacze strefowe DIM","3.025609","8403 90 90",8015065061097,"DIM A-BT ErP","szt.",{"v":7641,"d":"7,641.00 zł"},{"v":0.23,"d":"23%"},{"v":9398.43,"d":"9,398.43 zł"},"A","Standard",null,null,"25.21.13.0",null,"N.D."]
[393,"05. Hydrauliczne rozdzielacze strefowe DIM","3.025610","8403 90 90",8015065061073,"DIM A-2BT ErP","szt.",{"v":11460,"d":"11,460.00 zł"},{"v":0.23,"d":"23%"},{"v":14095.8,"d":"14,095.80 zł"},"A","Standard",null,null,"25.21.13.0",null,"N.D."]
[394,"06. Termostaty i sterowniki","DD6053034","9032 10 20",3513140530346,"Tybox 21","szt.",{"v":176,"d":"176.00 zł"},{"v":0.23,"d":"23%"},{"v":216.48,"d":"216.48 zł"},"A","Standard",null,null,"26.51.70.0",null,"N.D."]
[395,"06. Termostaty i sterowniki","DD6053035","9032 10 20",3513140530353,"Tybox 23","szt.",{"v":424,"d":"424.00 zł"},{"v":0.23,"d":"23%"},{"v":521.52,"d":"521.52 zł"},"A","Standard","DO WYCZERPANIA ZAPASÓW",null,"26.51.70.0",null,"N.D."]
[396,"06. Termostaty i sterowniki",6053072,"9032 10 20",3513140007282,"Tybox 117 +","szt.",{"v":261,"d":"261.00 zł"},{"v":0.23,"d":"23%"},{"v":321.03,"d":"321.03 zł"},"A","Standard",null,null,"26.51.70.0",null,"N.D."]
[397,"06. Termostaty i sterowniki",6053073,"9032 10 20",3513140007299,"Tybox 137 +","szt.",{"v":527,"d":"527.00 zł"},{"v":0.23,"d":"23%"},{"$f":"H402*(1+I402)","v":{"v":648.21,"d":"648.21 zł"}},"A","Standard",null,null,"26.51.70.0",null,"N.D."]
[398,"06. Termostaty i sterowniki",6700116,90328900,3513140006919,"TYDOM HOME","szt.",{"v":905,"d":"905.00 zł"},{"v":0.23,"d":"23%"},{"v":1113.15,"d":"1,113.15 zł"},"A","Standard",null,null,"26.51.70.0",null,"N.D."]
[399,"06. Termostaty i sterowniki","DD6053006","9032 10 20",3513140530063,"Tybox 127","szt.",{"v":283,"d":"283.00 zł"},{"v":0.23,"d":"23%"},{"v":348.09,"d":"348.09 zł"},"A","Na zapytanie",null,null,"26.51.70.0",null,"N.D."]
[400,"06. Termostaty i sterowniki","DD6053036","9032 10 20",3513140530360,"Tybox 51","szt.",{"v":209,"d":"209.00 zł"},{"v":0.23,"d":"23%"},{"v":257.07,"d":"257.07 zł"},"A","Na zapytanie",null,null,"26.51.70.0",null,"N.D."]
[401,"06. Termostaty i sterowniki","DD6053037","9032 10 20",3513140530377,"Tybox 53","szt.",{"v":520,"d":"520.00 zł"},{"v":0.23,"d":"23%"},{"v":639.6,"d":"639.60 zł"},"A","Na zapytanie",null,null,"26.51.70.0",null,"N.D."]
[402,"06. Termostaty i sterowniki","DD6053026","9032 10 20",3513140530261,"Tybox 417","szt.",{"v":569,"d":"569.00 zł"},{"v":0.23,"d":"23%"},{"v":699.87,"d":"699.87 zł"},"A","Na zapytanie",null,null,"26.51.70.0",null,"N.D."]
[403,"06. Termostaty i sterowniki","DD6053027","9032 10 20",3513140530278,"Tybox 437","szt.",{"v":866,"d":"866.00 zł"},{"v":0.23,"d":"23%"},{"v":1065.18,"d":"1,065.18 zł"},"A","Na zapytanie",null,null,"26.51.70.0",null,"N.D."]
[404,"06. Termostaty i sterowniki","3.021395","9032 10 20",8015065715730,"CAR V2","szt.",{"v":788,"d":"788.00 zł"},{"v":0.23,"d":"23%"},{"v":969.24,"d":"969.24 zł"},"A","Standard",null,null,"26.51.70.0",null,"N.D."]
[405,"06. Termostaty i sterowniki","3.021623","9032 10 20",8015065012501,"CAR V2 bezprzewodowy","szt.",{"v":1574,"d":"1,574.00 zł"},{"v":0.23,"d":"23%"},{"v":1936.02,"d":"1,936.02 zł"},"A","Standard",null,null,"26.51.70.0",null,"N.D."]
[406,"06. Termostaty i sterowniki","3.014083","8533 21 00",8015065710353,"Sonda zewnętrzna","szt.",{"v":198,"d":"198.00 zł"},{"v":0.23,"d":"23%"},{"v":243.54,"d":"243.54 zł"},"A","Standard",null,null,"27.90.60.0",null,"N.D."]
[407,"06. Termostaty i sterowniki","3.021395/S","N.D.",5907538000401,"CAR V2 + Sonda","szt.",{"v":919,"d":"919.00 zł"},{"v":0.23,"d":"23%"},{"v":1130.37,"d":"1,130.37 zł"},"A","Standard",{"$nulls":4},"N.D."]
[408,"06. Termostaty i sterowniki","3.021623/S","N.D.",5907538000418,"CAR V2 bezprzewodowy + sonda","szt.",{"v":1732,"d":"1,732.00 zł"},{"v":0.23,"d":"23%"},{"v":2130.36,"d":"2,130.36 zł"},"A","Standard",{"$nulls":4},"N.D."]
[409,"06. Termostaty i sterowniki","3.034903",90328900,8015065151668,"Moduł Wi-Fi Dominus V2","szt.",{"v":1200,"d":"1,200.00 zł"},{"v":0.23,"d":"23%"},{"v":1476,"d":"1,476.00 zł"},"A","Standard",null,"Nowość!","26.51.70.0",null,"N.D."]
[410,"07. Zmiękczacze wody IMMERSOFT","IS.0020","8421 21 00",5060011263059,"Immersoft 20","szt.",{"v":4491,"d":"4,491.00 zł"},{"v":0.23,"d":"23%"},{"v":5523.93,"d":"5,523.93 zł"},"B","Standard",null,null,"28.29.12.0",null,"N.D."]
[411,"07. Zmiękczacze wody IMMERSOFT","IS.887527","8481 80 99",9022000875274,"Multiblock Inline ","szt.",{"v":571,"d":"571.00 zł"},{"v":0.23,"d":"23%"},{"v":702.33,"d":"702.33 zł"},"B","Standard",null,null,{"$f":"VLOOKUP(C416,[1]Arkusz1!$B:$D,3,0)","v":"28.14.13.0"},null,"N.D."]
[412,"07. Zmiękczacze wody IMMERSOFT","IS.810531","8421 21 00",9022000105319,"Protector Mini","szt.",{"v":488,"d":"488.00 zł"},{"v":0.23,"d":"23%"},{"v":600.24,"d":"600.24 zł"},"B","Standard",null,null,"28.29.12.0",null,"N.D."]
[413,"07. Zmiękczacze wody IMMERSOFT","IS.B0044002","4009 22 00",5901741664658,"Zestaw węży przyłączeniowych","szt.",{"v":245,"d":"245.00 zł"},{"v":0.23,"d":"23%"},{"v":301.35,"d":"301.35 zł"},"B","Standard",null,null,"22.19.30.0",null,"N.D."]
[414,"07. Zmiękczacze wody IMMERSOFT","IS.18997","3822 90 00",9022000189975,"Aquatest","szt.",{"v":141,"d":"141.00 zł"},{"v":0.23,"d":"23%"},{"v":173.43,"d":"173.43 zł"},"B","Standard",null,null,"21.20.23.0",null,"N.D."]
[415,"07. Zmiękczacze wody IMMERSOFT",240101288,"3926 90 97",3660965006522,"Syfon do odprowadzania popłuczyn ","szt.",{"v":208,"d":"208.00 zł"},{"v":0.23,"d":"23%"},{"v":255.84,"d":"255.84 zł"},"B","Standard",null,null,"22.29.29.0",null,"N.D."]
[416,"08. Sys. pow.-spal. - stal nierdzewna","K.012000","7307 29 80",5907726595450,"Zestaw koncentryczny poziomy Ø60/100","szt.",{"v":553,"d":"553.00 zł"},{"v":0.23,"d":"23%"},{"v":680.1899999999999,"d":"680.19 zł"},"B","Standard",null,null,"24.20.40.0","TAK","N.D."]
[417,"08. Sys. pow.-spal. - stal nierdzewna","K.012000B","7307 29 80",5907726594057,"Zestaw koncentryczny poziomy Ø60/100 biały","szt.",{"v":607,"d":"607.00 zł"},{"v":0.23,"d":"23%"},{"v":746.61,"d":"746.61 zł"},"B","Standard",null,null,"24.20.40.0","TAK","N.D."]
[418,"08. Sys. pow.-spal. - stal nierdzewna","K.012001","7307 29 80",5907726595467,"Zestaw koncentryczny pionowy Ø60/100 ","szt.",{"v":602,"d":"602.00 zł"},{"v":0.23,"d":"23%"},{"v":740.46,"d":"740.46 zł"},"B","Standard",null,null,"24.20.40.0","TAK","N.D."]
[419,"08. Sys. pow.-spal. - stal nierdzewna","K.012938","7307 29 80",5907726595641,"Rura koncentryczna Ø60/100 – 0,5 m","szt.",{"v":150,"d":"150.00 zł"},{"v":0.23,"d":"23%"},{"v":184.5,"d":"184.50 zł"},"B","Standard",null,null,"24.20.40.0","TAK","N.D."]
[420,"08. Sys. pow.-spal. - stal nierdzewna","K.012938B","7307 29 80",5907726595290,"Rura koncentryczna Ø60/100 - 0,5 m biała","szt.",{"v":171,"d":"171.00 zł"},{"v":0.23,"d":"23%"},{"v":210.32999999999998,"d":"210.33 zł"},"B","Standard",null,null,"24.20.40.0","TAK","N.D."]
[421,"08. Sys. pow.-spal. - stal nierdzewna","K.012938P10","7307 29 80",5907726594903,"Rura koncentryczna Ø60/100 - 0,5 m srebrna - Pakiet 10 szt.","szt.",{"v":1331,"d":"1,331.00 zł"},{"v":0.23,"d":"23%"},{"v":1637.1299999999999,"d":"1,637.13 zł"},"B","Standard",null,null,"24.20.40.0","TAK","N.D."]
[422,"08. Sys. pow.-spal. - stal nierdzewna","K.012089","7307 29 80",5907726595528,"Rura koncentryczna Ø60/100 – 1 m","szt.",{"v":193,"d":"193.00 zł"},{"v":0.23,"d":"23%"},{"v":237.39,"d":"237.39 zł"},"B","Standard",null,null,"24.20.40.0","TAK","N.D."]
[423,"08. Sys. pow.-spal. - stal nierdzewna","K.012089B","7307 29 80",5907726595283,"Rura koncentryczna Ø60/100 - 1 m biała","szt.",{"v":229,"d":"229.00 zł"},{"v":0.23,"d":"23%"},{"v":281.67,"d":"281.67 zł"},"B","Standard",null,null,"24.20.40.0","TAK","N.D."]
[424,"08. Sys. pow.-spal. - stal nierdzewna","K.012089P10","7307 29 80",5907726595009,"Rura koncentryczna Ø60/100 - 1 m srebrna - Pakiet 10 szt.","szt.",{"v":1725,"d":"1,725.00 zł"},{"v":0.23,"d":"23%"},{"v":2121.75,"d":"2,121.75 zł"},"B","Standard",null,null,"24.20.40.0","TAK","N.D."]
[425,"08. Sys. pow.-spal. - stal nierdzewna","K.012000-A","7307 29 80",5907726596006,"Końcówka koncentryczna pozioma  Ø60/100 - 1 m","szt.",{"v":390,"d":"390.00 zł"},{"v":0.23,"d":"23%"},{"v":479.7,"d":"479.70 zł"},"B","Standard",null,null,"24.20.40.0","TAK","N.D."]
[426,"08. Sys. pow.-spal. - stal nierdzewna","K.012093","7307 29 80",5907726595559,"Kolano koncentryczne 87° Ø60/100","szt.",{"v":182,"d":"182.00 zł"},{"v":0.23,"d":"23%"},{"v":223.85999999999999,"d":"223.86 zł"},"B","Standard",null,null,"24.20.40.0","TAK","N.D."]
[427,"08. Sys. pow.-spal. - stal nierdzewna","K.012093B","7307 29 80",5907726595382,"Kolano koncentryczne Ø60/100 - 87° białe","szt.",{"v":210,"d":"210.00 zł"},{"v":0.23,"d":"23%"},{"v":258.3,"d":"258.30 zł"},"B","Standard",null,null,"24.20.40.0","TAK","N.D."]
[428,"08. Sys. pow.-spal. - stal nierdzewna","K.012093P10","7307 29 80",5907726595023,"Kolano koncentryczne 87° Ø60/100 srebrne - Pakiet 10 szt.","szt.",{"v":1639,"d":"1,639.00 zł"},{"v":0.23,"d":"23%"},{"v":2015.97,"d":"2,015.97 zł"},"B","Standard",null,null,"24.20.40.0","TAK","N.D."]
[429,"08. Sys. pow.-spal. - stal nierdzewna","K.012095","7307 29 80",5907726595566,"Kolano koncentryczne 45°  Ø60/100","szt.",{"v":190,"d":"190.00 zł"},{"v":0.23,"d":"23%"},{"v":233.7,"d":"233.70 zł"},"B","Standard",null,null,"24.20.40.0","TAK","N.D."]
[430,"08. Sys. pow.-spal. - stal nierdzewna","K.012095B","7307 29 80",5907726595214,"Kolano koncentryczne 45°  Ø60/100 - Białe","szt.",{"v":198,"d":"198.00 zł"},{"v":0.23,"d":"23%"},{"v":243.54,"d":"243.54 zł"},"B","Standard",null,null,"24.20.40.0","TAK","N.D."]
[431,"08. Sys. pow.-spal. - stal nierdzewna","K.012139","7307 29 80",5907726595597,"Kolano koncentryczne 87° Ø60/100 z kołnierzem montażowym","szt.",{"v":210,"d":"210.00 zł"},{"v":0.23,"d":"23%"},{"v":258.3,"d":"258.30 zł"},"B","Standard",null,null,"24.20.40.0","TAK","N.D."]
[432,"08. Sys. pow.-spal. - stal nierdzewna","K.012139B","7307 29 80",5907726596266,"Kolano koncentryczne 87° Ø60/100 z kołnierzem montażowym - Białe","szt.",{"v":278,"d":"278.00 zł"},{"v":0.23,"d":"23%"},{"v":341.94,"d":"341.94 zł"},"B","Standard",null,null,"24.20.40.0","TAK","N.D."]
[433,"08. Sys. pow.-spal. - stal nierdzewna","K.012139P10","7307 29 80",5907726594958,"Kolano koncentryczne 87° Ø60/100 z kołnierzem montażowym - Pakiet 10 szt.","szt.",{"v":1870,"d":"1,870.00 zł"},{"v":0.23,"d":"23%"},{"v":2300.1,"d":"2,300.10 zł"},"B","Standard",null,null,"24.20.40.0","TAK","N.D."]
[434,"08. Sys. pow.-spal. - stal nierdzewna","K.012086","7307 29 80",5907726595498,"Podstawa do zestawu  Ø60/100","szt.",{"v":169,"d":"169.00 zł"},{"v":0.23,"d":"23%"},{"v":207.87,"d":"207.87 zł"},"B","Standard",null,null,"24.20.40.0","TAK","N.D."]
[435,"08. Sys. pow.-spal. - stal nierdzewna","K.012086B","7307 29 80",5907726598246,"Podstawa do zestawu  Ø60/100 - Biała","szt.",{"v":184,"d":"184.00 zł"},{"v":0.23,"d":"23%"},{"v":226.32,"d":"226.32 zł"},"B","Standard",null,null,"24.20.40.0","TAK","N.D."]
[436,"08. Sys. pow.-spal. - stal nierdzewna","K.KO60","7307 29 80",5907726594019,"Klapa odcinająca Ø60","szt.",{"v":181,"d":"181.00 zł"},{"v":0.23,"d":"23%"},{"v":222.63,"d":"222.63 zł"},"B","Standard",null,null,"24.20.40.0","TAK","N.D."]
[437,"08. Sys. pow.-spal. - stal nierdzewna",11000110,"7307 29 80",5907726598260,"Podstawa Ø60/100  z trójnikiem rewizyjnym","szt.",{"v":451,"d":"451.00 zł"},{"v":0.23,"d":"23%"},{"v":554.73,"d":"554.73 zł"},"B","Standard",null,null,"24.20.40.0","TAK","N.D."]
[438,"08. Sys. pow.-spal. - stal nierdzewna",11000105,"7307 29 80",5907726593982,"Podstawa koncentryczna 60/100 z klapą odcinającą z trójnikiem rewizyjnym i pokrywą","szt.",{"v":713,"d":"713.00 zł"},{"v":0.23,"d":"23%"},{"v":876.99,"d":"876.99 zł"},"B","Na zapytanie",null,null,"24.20.40.0","TAK","N.D."]
[439,"08. Sys. pow.-spal. - stal nierdzewna",11000169,"7307 29 80",5907726593968,"Podstawa koncentryczna 60/100 z klapą odcinającą z trójnikiem rewizyjnym i pokrywą BIAŁA","szt.",{"v":902,"d":"902.00 zł"},{"v":0.23,"d":"23%"},{"v":1109.46,"d":"1,109.46 zł"},"B","Na zapytanie",null,null,"24.20.40.0","TAK","N.D."]
[440,"08. Sys. pow.-spal. - stal nierdzewna","K.010959","7307 29 80",5907726595436,"Rozeta maskująca Ø100","szt.",{"v":44,"d":"44.00 zł"},{"v":0.23,"d":"23%"},{"v":54.12,"d":"54.12 zł"},"B","Standard",null,null,"24.20.40.0","TAK","N.D."]
[441,"08. Sys. pow.-spal. - stal nierdzewna","K.010959B","7307 29 80",5907726596020,"Rozeta maskująca Ø100 - Biała","szt.",{"v":23,"d":"23.00 zł"},{"v":0.23,"d":"23%"},{"v":28.29,"d":"28.29 zł"},"B","Standard",null,null,"28.11.10-34.44","TAK","N.D."]
[442,"08. Sys. pow.-spal. - stal nierdzewna","K.PD1","7307 29 80",5907726595900,"Przejście dachowe płaskie (do dachów płaskich lub zabezpieczenia szachtu) Ø100","szt.",{"v":85,"d":"85.00 zł"},{"v":0.23,"d":"23%"},{"v":104.55,"d":"104.55 zł"},"B","Na zapytanie",null,null,"24.20.40.0","TAK","N.D."]
[443,"08. Sys. pow.-spal. - stal nierdzewna","K.PD2","7307 29 80",5907726595917,"Przejście dachowe regulowane (do dachów o kącie nachylenia do 30°) Ø100","szt.",{"v":169,"d":"169.00 zł"},{"v":0.23,"d":"23%"},{"v":207.87,"d":"207.87 zł"},"B","Standard",null,null,"24.20.40.0","TAK","N.D."]
[444,"08. Sys. pow.-spal. - stal nierdzewna","K.PDU","7307 29 80",5907726595924,"Przejście dachowe uniwersalne (elastyczne)","szt.",{"v":368,"d":"368.00 zł"},{"v":0.23,"d":"23%"},{"v":452.64,"d":"452.64 zł"},"B","Standard",null,null,"24.20.40.0","TAK","N.D."]
[445,"08. Sys. pow.-spal. - stal nierdzewna","K.011957","7307 29 80",5907726595443,"Podstawa koncentryczna Ø80/125","szt.",{"v":285,"d":"285.00 zł"},{"v":0.23,"d":"23%"},{"v":350.55,"d":"350.55 zł"},"B","Standard",null,null,"24.20.40.0","TAK","N.D."]
[446,"08. Sys. pow.-spal. - stal nierdzewna","K.011957B","7307 29 80",5907726594767,"Podstawa koncentryczna Ø80/125 - Biała","szt.",{"v":305,"d":"305.00 zł"},{"v":0.23,"d":"23%"},{"v":375.15,"d":"375.15 zł"},"B","Standard",null,null,"24.20.40.0","TAK","N.D."]
[447,"08. Sys. pow.-spal. - stal nierdzewna","K.021247","7307 29 80",5907726595832,"Kolano koncentryczne 87° Ø80/125 z kołnierzem montażowym Ø60/100","szt.",{"v":365,"d":"365.00 zł"},{"v":0.23,"d":"23%"},{"v":448.95,"d":"448.95 zł"},"B","Standard",null,null,"24.20.40.0","TAK","N.D."]
[448,"08. Sys. pow.-spal. - stal nierdzewna","K.021247B","7307 29 80",5907726596259,"Kolano koncentryczne 87° Ø80/125 z kołnierzem montażowym Ø60/100 - Białe","szt.",{"v":389,"d":"389.00 zł"},{"v":0.23,"d":"23%"},{"v":478.46999999999997,"d":"478.47 zł"},"B","Standard",null,null,"24.20.40.0","TAK","N.D."]
[449,"08. Sys. pow.-spal. - stal nierdzewna","K.021247P10","7307 29 80",5907726594941,"Kolano koncentryczne 87° Ø80/125 z kołnierzem montażowym Ø60/100 - Pakiet 10 szt.","szt.",{"v":3151,"d":"3,151.00 zł"},{"v":0.23,"d":"23%"},{"v":3875.73,"d":"3,875.73 zł"},"B","Standard",null,null,"24.20.40.0","TAK","N.D."]
[450,"08. Sys. pow.-spal. - stal nierdzewna",11000111,"7307 29 80",5907726598277,"Podstawa koncentryczna Ø80/125 z trójnikiem rewizyjnym","szt.",{"v":538,"d":"538.00 zł"},{"v":0.23,"d":"23%"},{"v":661.74,"d":"661.74 zł"},"B","Standard",null,null,"24.20.40.0","TAK","N.D."]
[451,"08. Sys. pow.-spal. - stal nierdzewna","K.KO60","7307 29 80",5907726594019,"Klapa odcinająca Ø60","szt.",{"v":181,"d":"181.00 zł"},{"v":0.23,"d":"23%"},{"v":222.63,"d":"222.63 zł"},"B","Standard",null,null,"24.20.40.0","TAK","N.D."]
[452,"08. Sys. pow.-spal. - stal nierdzewna","K.KWW80125","7307 29 80",5907726598239,"Końcówka pionowa uniwersalna Ø80/125 ze stali nierdzewnej","szt.",{"v":226,"d":"226.00 zł"},{"v":0.23,"d":"23%"},{"v":277.98,"d":"277.98 zł"},"B","Standard",null,null,"24.20.40.0","TAK","N.D."]
[453,"08. Sys. pow.-spal. - stal nierdzewna","K.KWW80125P6","7307 29 80",5907726594064,"Końcówka pionowa uniwersalna Ø80/125 ze stali nierdzewnej - Pakiet 6 szt.","szt.",{"v":1102,"d":"1,102.00 zł"},{"v":0.23,"d":"23%"},{"v":1355.46,"d":"1,355.46 zł"},"B","Standard",null,null,"24.20.40.0","TAK","N.D."]
[454,"08. Sys. pow.-spal. - stal nierdzewna","K.015242","7307 29 80",5907726595702,"Końcówka koncentryczna pozioma  Ø80/125","szt.",{"v":397,"d":"397.00 zł"},{"v":0.23,"d":"23%"},{"v":488.31,"d":"488.31 zł"},"B","Standard",null,null,"24.20.40.0","TAK","N.D."]
[455,"08. Sys. pow.-spal. - stal nierdzewna","K.T80125","7307 29 80",5907726595962,"Trójnik Ø80/125","szt.",{"v":350,"d":"350.00 zł"},{"v":0.23,"d":"23%"},{"v":430.5,"d":"430.50 zł"},"B","Standard",null,null,"24.20.40.0","TAK","N.D."]
[456,"08. Sys. pow.-spal. - stal nierdzewna","K.D801252","7307 29 80",5907726595887,"Denko trójnika Ø80/125  z odprowadzeniem kondensatu","szt.",{"v":150,"d":"150.00 zł"},{"v":0.23,"d":"23%"},{"v":184.5,"d":"184.50 zł"},"B","Na zapytanie",null,null,"24.20.40.0","TAK","N.D."]
[457,"08. Sys. pow.-spal. - stal nierdzewna","K.D801251","7307 29 80",5907726595870,"Pokrywa rewizyjna trójnika Ø80/125 ","szt.",{"v":135,"d":"135.00 zł"},{"v":0.23,"d":"23%"},{"v":166.05,"d":"166.05 zł"},"B","Standard",null,null,"24.20.40.0","TAK","N.D."]
[458,"08. Sys. pow.-spal. - stal nierdzewna","K.S80125","7307 29 80",5907726596242,"Separator powietrzno-spalinowy Ø80/125 ","szt.",{"v":213,"d":"213.00 zł"},{"v":0.23,"d":"23%"},{"v":261.99,"d":"261.99 zł"},"B","Standard",null,null,"24.20.40.0","TAK","N.D."]
[459,"08. Sys. pow.-spal. - stal nierdzewna","K.015245","7306 40 80",5907726595764,"Rura koncentryczna Ø80/125 – 0,5 m","szt.",{"v":195,"d":"195.00 zł"},{"v":0.23,"d":"23%"},{"$f":"H464*(1+I464)","v":{"v":239.85,"d":"239.85 zł"}},"B","Standard",null,null,"24.20.40.0","TAK","N.D."]
[460,"08. Sys. pow.-spal. - stal nierdzewna","K.015245B","7306 40 80",5907726595337,"Rura koncentryczna Ø80/125 - 0,5 m biała","szt.",{"v":226,"d":"226.00 zł"},{"v":0.23,"d":"23%"},{"v":277.98,"d":"277.98 zł"},"B","Na zapytanie",null,null,"24.20.40.0","TAK","N.D."]
[461,"08. Sys. pow.-spal. - stal nierdzewna","K.015245P9","7306 40 80",5907726594910,"Rura koncentryczna Ø80/125 - 0,5 m srebrna - Pakiet 9 szt.","szt.",{"v":1576,"d":"1,576.00 zł"},{"v":0.23,"d":"23%"},{"v":1938.48,"d":"1,938.48 zł"},"B","Standard",null,null,"24.20.40.0","TAK","N.D."]
[462,"08. Sys. pow.-spal. - stal nierdzewna","K.015246","7306 40 80",5907726595771,"Rura koncentryczna Ø80/125 – 1 m","szt.",{"v":220,"d":"220.00 zł"},{"v":0.23,"d":"23%"},{"v":270.6,"d":"270.60 zł"},"B","Standard",null,null,"24.20.40.0","TAK","N.D."]
[463,"08. Sys. pow.-spal. - stal nierdzewna","K.015246B","7306 40 80",5907726595320,"Rura koncentryczna Ø80/125 - 1 m biała","szt.",{"v":281,"d":"281.00 zł"},{"v":0.23,"d":"23%"},{"v":345.63,"d":"345.63 zł"},"B","Na zapytanie",null,null,"24.20.40.0","TAK","N.D."]
[464,"08. Sys. pow.-spal. - stal nierdzewna","K.015246P10","7306 40 80",5907726595016,"Rura koncentryczna Ø80/125 - 1 m srebrna- Pakiet 10 szt.","szt.",{"v":1972,"d":"1,972.00 zł"},{"v":0.23,"d":"23%"},{"v":2425.56,"d":"2,425.56 zł"},"B","Standard",null,null,"24.20.40.0","TAK","N.D."]
[465,"08. Sys. pow.-spal. - stal nierdzewna","K.015247","7307 29 80",5907726595788,"Kolano koncentryczne 87° Ø80/125","szt.",{"v":218,"d":"218.00 zł"},{"v":0.23,"d":"23%"},{"v":268.14,"d":"268.14 zł"},"B","Standard",null,null,"24.20.40.0","TAK","N.D."]
[466,"08. Sys. pow.-spal. - stal nierdzewna","K.015247B","7307 29 80",5907726595399,"Kolano koncentryczne Ø80/125 - 87° Białe","szt.",{"v":289,"d":"289.00 zł"},{"v":0.23,"d":"23%"},{"v":355.46999999999997,"d":"355.47 zł"},"B","Na zapytanie",null,null,"24.20.40.0","TAK","N.D."]
[467,"08. Sys. pow.-spal. - stal nierdzewna","K.015247P10","7307 29 80",5907726595030,"Kolano koncentryczne Ø80/125 - 87° Srebrne - Pakiet 10 szt.","szt.",{"v":1916,"d":"1,916.00 zł"},{"v":0.23,"d":"23%"},{"v":2356.68,"d":"2,356.68 zł"},"B","Standard",null,null,"24.20.40.0","TAK","N.D."]
[468,"08. Sys. pow.-spal. - stal nierdzewna","K.014248","7307 29 80",5907726595672,"Kolano koncentryczne 45° Ø80/125","szt.",{"v":252,"d":"252.00 zł"},{"v":0.23,"d":"23%"},{"v":309.96,"d":"309.96 zł"},"B","Standard",null,null,"24.20.40.0","TAK","N.D."]
[469,"08. Sys. pow.-spal. - stal nierdzewna","K.014248B","7307 29 80",5907726594163,"Kolano koncentryczne 45° Ø80/125 - Białe","szt.",{"v":195,"d":"195.00 zł"},{"v":0.23,"d":"23%"},{"v":239.85,"d":"239.85 zł"},"B","Standard",null,null,"24.20.40.0","TAK","N.D."]
[470,"08. Sys. pow.-spal. - stal nierdzewna","K.PD125","7307 29 80",5907726596068,"Przejście dachowe płaskie (do dachów płaskich lub zabezpieczenia szachtu) Ø125","szt.",{"v":72,"d":"72.00 zł"},{"v":0.23,"d":"23%"},{"v":88.56,"d":"88.56 zł"},"B","Standard",null,null,"24.20.40.0","TAK","N.D."]
[471,"08. Sys. pow.-spal. - stal nierdzewna","K.PDU","7307 29 80",5907726595924,"Przejście dachowe uniwersalne (elastyczne)","szt.",{"v":368,"d":"368.00 zł"},{"v":0.23,"d":"23%"},{"v":452.64,"d":"452.64 zł"},"B","Standard",null,null,"24.20.40.0","TAK","N.D."]
[472,"08. Sys. pow.-spal. - stal nierdzewna","K.010958","7307 29 80",5907726595429,"Rozeta maskująca Ø125","szt.",{"v":88,"d":"88.00 zł"},{"v":0.23,"d":"23%"},{"v":108.24,"d":"108.24 zł"},"B","Standard",null,null,"24.20.40.0","TAK","N.D."]
[473,"08. Sys. pow.-spal. - stal nierdzewna","K.010958B","7307 29 80",5907726554570,"Rozeta maskująca Ø125 - Biała","szt.",{"v":23,"d":"23.00 zł"},{"v":0.23,"d":"23%"},{"v":28.29,"d":"28.29 zł"},"B","Standard",null,null,"28.11.10-34.44","TAK","N.D."]
[474,"08. Sys. pow.-spal. - stal nierdzewna","K.012002","7307 29 80",5907726595481,"Zestaw rozdzielny Ø80+80","szt.",{"v":672,"d":"672.00 zł"},{"v":0.23,"d":"23%"},{"v":826.56,"d":"826.56 zł"},"B","Standard",null,null,"24.20.40.0","TAK","N.D."]
[475,"08. Sys. pow.-spal. - stal nierdzewna","K.012491","7306 40 80",5907726595634,"Rura prosta Ø80 – 0,5 m","szt.",{"v":79,"d":"79.00 zł"},{"v":0.23,"d":"23%"},{"v":97.17,"d":"97.17 zł"},"B","Standard",null,null,"24.20.40.0","TAK","N.D."]
[476,"08. Sys. pow.-spal. - stal nierdzewna","K.012491P12","7306 40 80",5907726594927,"Rura prosta Ø80 - 0,5 m - Pakiet 12 szt.","szt.",{"v":795,"d":"795.00 zł"},{"v":0.23,"d":"23%"},{"v":977.85,"d":"977.85 zł"},"B","Standard",null,null,"24.20.40.0","TAK","N.D."]
[477,"08. Sys. pow.-spal. - stal nierdzewna","K.012088","7306 40 80",5907726595511,"Rura prosta Ø80 – 1 m","szt.",{"v":82,"d":"82.00 zł"},{"v":0.23,"d":"23%"},{"v":100.86,"d":"100.86 zł"},"B","Standard",null,null,"24.20.40.0","TAK","N.D."]
[478,"08. Sys. pow.-spal. - stal nierdzewna","K.012088P25","7306 40 80",5907726594972,"Rura prosta Ø80 - 1 m - Pakiet 25 szt.","szt.",{"v":1706,"d":"1,706.00 zł"},{"v":0.23,"d":"23%"},{"v":2098.38,"d":"2,098.38 zł"},"B","Standard",null,null,"24.20.40.0","TAK","N.D."]
[479,"08. Sys. pow.-spal. - stal nierdzewna","K.012091","7307 29 80",5907726595535,"Kolano 87° Ø80","szt.",{"v":84,"d":"84.00 zł"},{"v":0.23,"d":"23%"},{"v":103.32,"d":"103.32 zł"},"B","Standard",null,null,"24.20.40.0","TAK","N.D."]
[480,"08. Sys. pow.-spal. - stal nierdzewna","K.012091P12","7307 29 80",5907726594996,"Kolano Ø80 - 87° - Pakiet 12 szt.","szt.",{"v":862,"d":"862.00 zł"},{"v":0.23,"d":"23%"},{"v":1060.26,"d":"1,060.26 zł"},"B","Standard",null,null,"24.20.40.0","TAK","N.D."]
[481,"08. Sys. pow.-spal. - stal nierdzewna","K.012091W","7307 29 80",5907726595276,"Kolano Ø80 - 87° z podporą wsporniczą  (do szachtu)","szt.",{"v":97,"d":"97.00 zł"},{"v":0.23,"d":"23%"},{"v":119.31,"d":"119.31 zł"},"B","Standard",null,null,"24.20.40.0","TAK","N.D."]
[482,"08. Sys. pow.-spal. - stal nierdzewna","K.012092","7307 29 80",5907726595542,"Kolano 45° Ø80","szt.",{"v":94,"d":"94.00 zł"},{"v":0.23,"d":"23%"},{"v":115.62,"d":"115.62 zł"},"B","Standard",null,null,"24.20.40.0","TAK","N.D."]
[483,"08. Sys. pow.-spal. - stal nierdzewna","K.012087","7307 29 80",5907726595504,"Podstawa wlotu powietrza + podstawa wylotu spalin Ø80","szt.",{"v":147,"d":"147.00 zł"},{"v":0.23,"d":"23%"},{"v":180.81,"d":"180.81 zł"},"B","Standard",null,null,"24.20.40.0","TAK","N.D."]
[484,"08. Sys. pow.-spal. - stal nierdzewna","K.012087P6","7307 29 80",5907726596211,"Podstawa wlotu powietrza + podstawa wylotu spalin Ø80 - Pakiet 6 kpl.","szt.",{"v":789,"d":"789.00 zł"},{"v":0.23,"d":"23%"},{"v":970.47,"d":"970.47 zł"},"B","Standard",null,null,"24.20.40.0","TAK","N.D."]
[485,"08. Sys. pow.-spal. - stal nierdzewna","K.011586P3","N.D.",5907538000470,"Opaska centrująca do rury Ø80 - Pakiet 3 szt.","szt.",{"v":94,"d":"94.00 zł"},{"v":0.23,"d":"23%"},{"v":115.62,"d":"115.62 zł"},"B","Standard",{"$nulls":3},"TAK","N.D."]
[486,"08. Sys. pow.-spal. - stal nierdzewna","K.012962","7307 29 80",5907726595665,"Kratka pozioma Ø80 wlotu/wylotu","szt.",{"v":86,"d":"86.00 zł"},{"v":0.23,"d":"23%"},{"v":105.78,"d":"105.78 zł"},"B","Standard",null,null,"24.20.40.0","TAK","N.D."]
[487,"08. Sys. pow.-spal. - stal nierdzewna","KZP-D.80-V","7307 29 80",5907726595986,"Końcówka wylotu spalin Ø80 ze stali nierdzewnej","szt.",{"v":258,"d":"258.00 zł"},{"v":0.23,"d":"23%"},{"v":317.34,"d":"317.34 zł"},"B","Standard",null,null,"24.20.40.0","TAK","N.D."]
[488,"08. Sys. pow.-spal. - stal nierdzewna","K.KW80P6","7307 29 80",5907726596136,"Końcówka pionowa wylotu spalin Ø80 - Pakiet 6 szt.","szt.",{"v":829,"d":"829.00 zł"},{"v":0.23,"d":"23%"},{"v":1019.67,"d":"1,019.67 zł"},"B","Standard",null,null,"24.20.40.0","TAK","N.D."]
[489,"08. Sys. pow.-spal. - stal nierdzewna","K.KWW80125","7307 29 80",5907726598239,"Końcówka pionowa uniwersalna Ø80/125 ze stali nierdzewnej","szt.",{"v":226,"d":"226.00 zł"},{"v":0.23,"d":"23%"},{"v":277.98,"d":"277.98 zł"},"B","Standard",null,null,"24.20.40.0","TAK","N.D."]
[490,"08. Sys. pow.-spal. - stal nierdzewna","K.KWW80125P6","7307 29 80",5907726594064,"Końcówka pionowa uniwersalna Ø80/125 ze stali nierdzewnej - Pakiet 6 szt.","szt.",{"v":1102,"d":"1,102.00 zł"},{"v":0.23,"d":"23%"},{"v":1355.46,"d":"1,355.46 zł"},"B","Standard",null,null,"24.20.40.0","TAK","N.D."]
[491,"08. Sys. pow.-spal. - stal nierdzewna","K.015243-BP12","7307 29 80",5907726596150,"Daszek wylotu spalin Ø80 - Pakiet 12 szt.","szt.",{"v":798,"d":"798.00 zł"},{"v":0.23,"d":"23%"},{"v":981.54,"d":"981.54 zł"},"B","Standard",null,null,"24.20.40.0","TAK","N.D."]
[492,"08. Sys. pow.-spal. - stal nierdzewna","K.PD80","7307 29 80",5907726592831,"Przejście dachowe płaskie  Ø80 (250 x 250 mm) (do dachów płaskich lub zabezpieczenia szachtu)","szt.",{"v":48,"d":"48.00 zł"},{"v":0.23,"d":"23%"},{"v":59.04,"d":"59.04 zł"},"B","Standard",null,null,"24.20.40.0","TAK","N.D."]
[493,"08. Sys. pow.-spal. - stal nierdzewna","K.012143","7306 40 80",5907726592725,"Rura prosta Ø60 - 0,5 m","szt.",{"v":72,"d":"72.00 zł"},{"v":0.23,"d":"23%"},{"v":88.56,"d":"88.56 zł"},"B","Standard",null,null,"24.20.40.0","TAK","N.D."]
[494,"08. Sys. pow.-spal. - stal nierdzewna","K.012143P9","7306 40 80",5907726594934,"Rura prostaØ60 - 0,5 m - Pakiet 9 szt.","szt.",{"v":537,"d":"537.00 zł"},{"v":0.23,"d":"23%"},{"v":660.51,"d":"660.51 zł"},"B","Standard",null,null,"24.20.40.0","TAK","N.D."]
[495,"08. Sys. pow.-spal. - stal nierdzewna","K.012144","7306 40 80",5907726595603,"Rura prosta Ø60 - 1 m","szt.",{"v":79,"d":"79.00 zł"},{"v":0.23,"d":"23%"},{"v":97.17,"d":"97.17 zł"},"B","Standard",null,null,"24.20.40.0","TAK","N.D."]
[496,"08. Sys. pow.-spal. - stal nierdzewna","K.012144P40","7306 40 80",5907726594965,"Rura prosta Ø60 - 1 m - Pakiet 40 szt.","szt.",{"v":2698,"d":"2,698.00 zł"},{"v":0.23,"d":"23%"},{"v":3318.54,"d":"3,318.54 zł"},"B","Standard",null,null,"24.20.40.0","TAK","N.D."]
[497,"08. Sys. pow.-spal. - stal nierdzewna","K.012153-A","7307 29 80",5907726595610,"Kolano 87° Ø60","szt.",{"v":84,"d":"84.00 zł"},{"v":0.23,"d":"23%"},{"v":103.32,"d":"103.32 zł"},"B","Standard",null,null,"24.20.40.0","TAK","N.D."]
[498,"08. Sys. pow.-spal. - stal nierdzewna","K.012153-AP15","7307 29 80",5907726594989,"Kolano Ø60 - 87° - Pakiet 15 szt.","szt.",{"v":1007,"d":"1,007.00 zł"},{"v":0.23,"d":"23%"},{"v":1238.61,"d":"1,238.61 zł"},"B","Standard",null,null,"24.20.40.0","TAK","N.D."]
[499,"08. Sys. pow.-spal. - stal nierdzewna","K.012153-AW","7307 29 80",5907726595269,"Kolano Ø60 - 87° z podporą wsporniczą  (do szachtu)","szt.",{"v":97,"d":"97.00 zł"},{"v":0.23,"d":"23%"},{"v":119.31,"d":"119.31 zł"},"B","Standard",null,null,"24.20.40.0","TAK","N.D."]
[500,"08. Sys. pow.-spal. - stal nierdzewna","K.012956","7307 29 80",5907726595658,"Kolano 45° Ø60","szt.",{"v":94,"d":"94.00 zł"},{"v":0.23,"d":"23%"},{"v":115.62,"d":"115.62 zł"},"B","Standard",null,null,"24.20.40.0","TAK","N.D."]
[501,"08. Sys. pow.-spal. - stal nierdzewna","K.012153-B","7307 29 80",5907726595627,"Redukcja Ø80/60","szt.",{"v":72,"d":"72.00 zł"},{"v":0.23,"d":"23%"},{"v":88.56,"d":"88.56 zł"},"B","Standard",null,null,"24.20.40.0","TAK","N.D."]
[502,"08. Sys. pow.-spal. - stal nierdzewna","K.012146P3","N.D.",5907538000487,"Opaska centrująca do rury Ø60 - Pakiet 3 szt.","szt.",{"v":94,"d":"94.00 zł"},{"v":0.23,"d":"23%"},{"v":115.62,"d":"115.62 zł"},"B","Standard",{"$nulls":3},"TAK","N.D."]
[503,"08. Sys. pow.-spal. - stal nierdzewna","K.KWW60100","7307 29 80",5907726598222,"Końcówka pionowa uniwersalna Ø60/100 ze stali nierdzewnej","szt.",{"v":226,"d":"226.00 zł"},{"v":0.23,"d":"23%"},{"v":277.98,"d":"277.98 zł"},"B","Standard",null,null,"24.20.40.0","TAK","N.D."]
[504,"08. Sys. pow.-spal. - stal nierdzewna","K.KWW60100P6","7307 29 80",5907726594187,"Końcówka pionowa uniwersalna Ø60/100 ze stali nierdzewnej - Pakiet 6 szt.","szt.",{"v":1102,"d":"1,102.00 zł"},{"v":0.23,"d":"23%"},{"v":1355.46,"d":"1,355.46 zł"},"B","Standard",null,null,"24.20.40.0","TAK","N.D."]
[505,"08. Sys. pow.-spal. - stal nierdzewna","KZP-D.60-V","7307 29 80",5907726595979,"Końcówka pionowa wylotu spalin Ø60 ze stali nierdzewnej","szt.",{"v":129,"d":"129.00 zł"},{"v":0.23,"d":"23%"},{"v":158.67,"d":"158.67 zł"},"B","Standard",null,null,"24.20.40.0","TAK","N.D."]
[506,"08. Sys. pow.-spal. - stal nierdzewna","K.PD60","7307 29 80",5907726592732,"Przejście dachowe płaskie Ø60 (250 x 250 mm) (do dachów płaskich lub zabezpieczenia szachtu)","szt.",{"v":45,"d":"45.00 zł"},{"v":0.23,"d":"23%"},{"v":55.35,"d":"55.35 zł"},"B","Na zapytanie",null,null,"24.20.40.0","TAK","N.D."]
[507,"08. Sys. pow.-spal. - stal nierdzewna","K.012153-D","7307 29 80",5907726594750,"Kolano redukcyjne  Ø60/80z odprowdzeniem kondenstatu i podporą","szt.",{"v":171,"d":"171.00 zł"},{"v":0.23,"d":"23%"},{"v":210.32999999999998,"d":"210.33 zł"},"B","Standard",null,null,"24.20.40.0","TAK","N.D."]
[508,"08. Sys. pow.-spal. - stal nierdzewna","K.Z60/100","7307 29 80",5907726595221,"Zestaw \"S\" 60/100 - srebrny","szt.",{"v":565,"d":"565.00 zł"},{"v":0.23,"d":"23%"},{"v":694.95,"d":"694.95 zł"},"B","Standard",null,null,"24.20.40.0","TAK","N.D."]
[509,"08. Sys. pow.-spal. - stal nierdzewna","K.Z60/100B","7307 29 80",5907726595238,"Zestaw \"S\" 60/100 - biały","szt.",{"v":595,"d":"595.00 zł"},{"v":0.23,"d":"23%"},{"v":731.85,"d":"731.85 zł"},"B","Standard",null,null,"24.20.40.0","TAK","N.D."]
[510,"08. Sys. pow.-spal. - stal nierdzewna","K.Z80/125","7307 29 80",5907726595245,"Zestaw \"S\" 80/125 - srebrny","szt.",{"v":710,"d":"710.00 zł"},{"v":0.23,"d":"23%"},{"v":873.3,"d":"873.30 zł"},"B","Standard",null,null,"24.20.40.0","TAK","N.D."]
[511,"08. Sys. pow.-spal. - stal nierdzewna","K.Z80/125B","7307 29 80",5907726595252,"Zestaw \"S\" 80/125 - biały","szt.",{"v":760,"d":"760.00 zł"},{"v":0.23,"d":"23%"},{"v":934.8,"d":"934.80 zł"},"B","Standard",null,null,"24.20.40.0","TAK","N.D."]
[512,"08. Sys. pow.-spal. - stal nierdzewna","K.RMT","7307 29 80",5907726598215,"Zestaw remontowy 80/125","szt.",{"v":300,"d":"300.00 zł"},{"v":0.23,"d":"23%"},{"v":369,"d":"369.00 zł"},"B","Standard",null,null,"24.20.40.0","TAK","N.D."]
[513,"08. Sys. pow.-spal. - stal nierdzewna","K.KWW80125","7307 29 80",5907726598239,"Końcówka pionowa uniwersalna Ø80/125 ze stali nierdzewnej","szt.",{"v":226,"d":"226.00 zł"},{"v":0.23,"d":"23%"},{"v":277.98,"d":"277.98 zł"},"B","Standard",null,null,"24.20.40.0","TAK","N.D."]
[514,"08. Sys. pow.-spal. - stal nierdzewna","K.KWW80125P6","7307 29 80",5907726594064,"Końcówka pionowa uniwersalna Ø80/125 ze stali nierdzewnej - Pakiet 6 szt.","szt.",{"v":1102,"d":"1,102.00 zł"},{"v":0.23,"d":"23%"},{"v":1355.46,"d":"1,355.46 zł"},"B","Standard",null,null,"24.20.40.0","TAK","N.D."]
[515,"08. Sys. pow.-spal. - stal nierdzewna","K.RNW","7307 29 80",5907726598208,"Zestaw renowacyjny 80/125","szt.",{"v":230,"d":"230.00 zł"},{"v":0.23,"d":"23%"},{"v":282.9,"d":"282.90 zł"},"B","Na zapytanie",null,null,"24.20.40.0","TAK","N.D."]
[516,"08. Sys. pow.-spal. - stal nierdzewna","K.KWW80125","7307 29 80",5907726598239,"Końcówka pionowa uniwersalna Ø80/125 ze stali nierdzewnej","szt.",{"v":226,"d":"226.00 zł"},{"v":0.23,"d":"23%"},{"v":277.98,"d":"277.98 zł"},"B","Standard",null,null,"24.20.40.0","TAK","N.D."]
[517,"08. Sys. pow.-spal. - stal nierdzewna","K.KWW80125P6","7307 29 80",5907726594064,"Końcówka pionowa uniwersalna Ø80/125 ze stali nierdzewnej - Pakiet 6 szt.","szt.",{"v":1102,"d":"1,102.00 zł"},{"v":0.23,"d":"23%"},{"v":1355.46,"d":"1,355.46 zł"},"B","Standard",null,null,"24.20.40.0","TAK","N.D."]
[518,"08. Sys. pow.-spal. aluminiowo-tworzywowe","3.012000","8403 90 90",8015065709470,"Zestaw koncentryczny poziomy Ø60/100","szt.",{"v":484,"d":"484.00 zł"},{"v":0.23,"d":"23%"},{"v":595.3199999999999,"d":"595.32 zł"},"B","Standard",null,null,"25.21.13.0",null,"N.D."]
[519,"08. Sys. pow.-spal. aluminiowo-tworzywowe","3.024598","8403 90 90",8015065044373,"Zestaw koncentryczny poziomy Ø60/100 (krótki)","szt.",{"v":381,"d":"381.00 zł"},{"v":0.23,"d":"23%"},{"v":468.63,"d":"468.63 zł"},"B","Standard",null,null,"25.21.13.0",null,"N.D."]
[520,"08. Sys. pow.-spal. aluminiowo-tworzywowe","3.016833","8403 90 90",8015065712654,"Zestaw koncentryczny pionowy Ø60/100 ","szt.",{"v":893,"d":"893.00 zł"},{"v":0.23,"d":"23%"},{"v":1098.3899999999999,"d":"1,098.39 zł"},"B","Standard",null,null,"25.21.13.0",null,"N.D."]
[521,"08. Sys. pow.-spal. aluminiowo-tworzywowe","3.014643","8403 90 90",8015065710728,"Rura koncentryczna Ø60/100 – 0,5 m","szt.",{"v":138,"d":"138.00 zł"},{"v":0.23,"d":"23%"},{"v":169.74,"d":"169.74 zł"},"B","Standard",null,null,"25.21.13.0",null,"N.D."]
[522,"08. Sys. pow.-spal. aluminiowo-tworzywowe","3.012089","8403 90 90",8015065709517,"Rura koncentryczna Ø60/100 – 1 m","szt.",{"v":228,"d":"228.00 zł"},{"v":0.23,"d":"23%"},{"v":280.44,"d":"280.44 zł"},"B","Standard",null,null,"25.21.13.0",null,"N.D."]
[523,"08. Sys. pow.-spal. aluminiowo-tworzywowe","3.012093","8403 90 90",8015065709531,"Kolano koncentryczne 90° Ø60/100","szt.",{"v":207,"d":"207.00 zł"},{"v":0.23,"d":"23%"},{"$f":"H528*(1+I528)","v":{"v":254.60999999999999,"d":"254.61 zł"}},"B","Standard",null,null,"25.21.13.0",null,"N.D."]
[524,"08. Sys. pow.-spal. aluminiowo-tworzywowe","3.012095","8403 90 90",8015065709548,"Kolano koncentryczne 45° Ø60/100","szt.",{"v":204,"d":"204.00 zł"},{"v":0.23,"d":"23%"},{"v":250.92,"d":"250.92 zł"},"B","Standard",null,null,"25.21.13.0",null,"N.D."]
[525,"08. Sys. pow.-spal. aluminiowo-tworzywowe","3.012086","8403 90 90",8015065709463,"Podstawa do zestawu Ø60/100","szt.",{"v":170,"d":"170.00 zł"},{"v":0.23,"d":"23%"},{"v":209.1,"d":"209.10 zł"},"B","Standard",null,null,"25.21.13.0",null,"N.D."]
[526,"08. Sys. pow.-spal. aluminiowo-tworzywowe","3.012002","8403 90 90",8015065709494,"Zestaw rozdzielny Ø80+80","szt.",{"v":620,"d":"620.00 zł"},{"v":0.23,"d":"23%"},{"v":762.6,"d":"762.60 zł"},"B","Standard",null,null,"25.21.13.0",null,"N.D."]
[527,"08. Sys. pow.-spal. aluminiowo-tworzywowe","3.014642","8403 90 90",8015065710711,"Rura prosta Ø80 - 0,5 m (komplet 4 szt.)","szt.",{"v":175,"d":"175.00 zł"},{"v":0.23,"d":"23%"},{"v":215.25,"d":"215.25 zł"},"B","Standard",null,null,"25.21.13.0",null,"N.D."]
[528,"08. Sys. pow.-spal. aluminiowo-tworzywowe","3.012091","8403 90 90",8015065709456,"Kolano 90° Ø80 (komplet 4 szt)","szt.",{"v":243,"d":"243.00 zł"},{"v":0.23,"d":"23%"},{"v":298.89,"d":"298.89 zł"},"B","Standard",null,null,"25.21.13.0",null,"N.D."]
[529,"08. Sys. pow.-spal. aluminiowo-tworzywowe","3.012092","8403 90 90",8015065709524,"Kolano 45° Ø80","szt.",{"v":68,"d":"68.00 zł"},{"v":0.23,"d":"23%"},{"v":83.64,"d":"83.64 zł"},"B","Standard",null,null,"25.21.13.0",null,"N.D."]
[530,"08. Sys. pow.-spal. aluminiowo-tworzywowe","3.012087","8403 90 90",8015065710124,"Podstawa wlotu powietrza + podstawa wylotu spalin Ø80","szt.",{"v":159,"d":"159.00 zł"},{"v":0.23,"d":"23%"},{"v":195.57,"d":"195.57 zł"},"B","Standard",null,null,"25.21.13.0",null,"N.D."]
[531,"08. Sys. pow.-spal. aluminiowo-tworzywowe","3.016363","8403 90 90",8015065712067,"Końcówka pozioma wylotu spalin Ø80","szt.",{"v":246,"d":"246.00 zł"},{"v":0.23,"d":"23%"},{"v":302.58,"d":"302.58 zł"},"B","Na zapytanie",null,null,"25.21.13.0",null,"N.D."]
[532,"08. Sys. pow.-spal. - stal nierdzewna","KZP-D.80-V","7307 29 80",5907726595986,"Końcówka wylotu spalin Ø80 ze stali nierdzewnej","szt.",{"v":258,"d":"258.00 zł"},{"v":0.23,"d":"23%"},{"v":317.34,"d":"317.34 zł"},"B","Standard",null,null,"24.20.40.0","TAK","N.D."]
[533,"08. Sys. pow.-spal. - stal nierdzewna","K.KWW80125","7307 29 80",5907726598239,"Końcówka pionowa uniwersalna Ø80/125 ze stali nierdzewnej","szt.",{"v":226,"d":"226.00 zł"},{"v":0.23,"d":"23%"},{"v":277.98,"d":"277.98 zł"},"B","Standard",null,null,"24.20.40.0","TAK","N.D."]
[534,"08. Sys. pow.-spal. - stal nierdzewna","K.KWW80125P6","7307 29 80",5907726594064,"Końcówka pionowa uniwersalna Ø80/125 ze stali nierdzewnej - Pakiet 6 szt.","szt.",{"v":1102,"d":"1,102.00 zł"},{"v":0.23,"d":"23%"},{"v":1355.46,"d":"1,355.46 zł"},"B","Standard",null,null,"24.20.40.0","TAK","N.D."]
[535,"08. Sys. pow.-spal. aluminiowo-tworzywowe","3.012144","8403 90 90",8015065709562,"Rura prosta Ø60 - 1 m (komplet 4 szt.)","szt.",{"v":313,"d":"313.00 zł"},{"v":0.23,"d":"23%"},{"v":384.99,"d":"384.99 zł"},"B","Standard",null,null,"25.21.13.0",null,"N.D."]
[536,"08. Sys. pow.-spal. aluminiowo-tworzywowe","3.013869","8403 90 90",8015065710155,"Rura prosta Ø60 - 2 m ","szt.",{"v":165,"d":"165.00 zł"},{"v":0.23,"d":"23%"},{"v":202.95,"d":"202.95 zł"},"B","Na zapytanie",null,null,"25.21.13.0",null,"N.D."]
[537,"08. Sys. pow.-spal. aluminiowo-tworzywowe","3.012153","8403 90 90",8015065709593,"Kolano  90° Ø60 z redukcją Ø60/80 ","szt.",{"v":166,"d":"166.00 zł"},{"v":0.23,"d":"23%"},{"v":204.18,"d":"204.18 zł"},"B","Na zapytanie",null,null,"25.21.13.0",null,"N.D."]
[538,"08. Sys. pow.-spal. aluminiowo-tworzywowe","3.011600","8403 90 90",8015065707988,"Podpora kolana 90º","szt.",{"v":166,"d":"166.00 zł"},{"v":0.23,"d":"23%"},{"v":204.18,"d":"204.18 zł"},"B","Na zapytanie",null,null,"25.21.13.0",null,"N.D."]
[539,"08. Sys. pow.-spal. aluminiowo-tworzywowe","3.012008","8403 90 90",8015065708367,"Panel maskujący","szt.",{"v":208,"d":"208.00 zł"},{"v":0.23,"d":"23%"},{"v":255.84,"d":"255.84 zł"},"B","Na zapytanie",null,null,"25.21.13.0",null,"N.D."]
[540,"08. Sys. pow.-spal. aluminiowo-tworzywowe","3.013870","8403 90 90",8015065710131,"Kolano  90° Ø60 ","szt.",{"v":105,"d":"105.00 zł"},{"v":0.23,"d":"23%"},{"v":129.15,"d":"129.15 zł"},"B","Na zapytanie",null,null,"25.21.13.0",null,"N.D."]
[541,"08. Sys. pow.-spal. aluminiowo-tworzywowe","3.012145","8403 90 90",8015065709579,"Opaska łącząca do rur Ø60 (zestaw 5 szt.)","szt.",{"v":262,"d":"262.00 zł"},{"v":0.23,"d":"23%"},{"v":322.26,"d":"322.26 zł"},"B","Standard",null,null,"25.21.13.0",null,"N.D."]
[542,"08. Sys. pow.-spal. aluminiowo-tworzywowe","3.012146","8403 90 90",8015065709586,"Opaska centrująca do rur Ø60 (zestaw 3 szt.)","szt.",{"v":289,"d":"289.00 zł"},{"v":0.23,"d":"23%"},{"v":355.46999999999997,"d":"355.47 zł"},"B","Standard",null,null,"25.21.13.0",null,"N.D."]
[543,"08. Sys. pow.-spal. aluminiowo-tworzywowe","3.012112","8403 90 90",8015065709555,"Kompletna pionowa końcówka wylotu spalin Ø60 z przykryciem szachu","szt.",{"v":678,"d":"678.00 zł"},{"v":0.23,"d":"23%"},{"v":833.9399999999999,"d":"833.94 zł"},"B","Na zapytanie",null,null,"25.21.13.0",null,"N.D."]
[544,"08. Sys. pow.-spal. - stal nierdzewna","KZP-D.60-V","7307 29 80",5907726595979,"Końcówka pionowa wylotu spalin Ø60 ze stali nierdzewnej","szt.",{"v":129,"d":"129.00 zł"},{"v":0.23,"d":"23%"},{"v":158.67,"d":"158.67 zł"},"B","Standard",null,null,"24.20.40.0","TAK","N.D."]
[545,"08. Sys. pow.-spal. - stal nierdzewna","K.KWW60100","7307 29 80",5907726598222,"Końcówka pionowa uniwersalna Ø60/100 ze stali nierdzewnej","szt.",{"v":226,"d":"226.00 zł"},{"v":0.23,"d":"23%"},{"v":277.98,"d":"277.98 zł"},"B","Standard",null,null,"24.20.40.0","TAK","N.D."]
[546,"08. Sys. pow.-spal. - stal nierdzewna","K.KWW60100P6","7307 29 80",5907726594187,"Końcówka pionowa uniwersalna Ø60/100 ze stali nierdzewnej - Pakiet 6 szt.","szt.",{"v":1102,"d":"1,102.00 zł"},{"v":0.23,"d":"23%"},{"v":1355.46,"d":"1,355.46 zł"},"B","Standard",null,null,"24.20.40.0","TAK","N.D."]
[547,"08. Sys. pow.-spal. - stal nierdzewna","K.PD60","7307 29 80",5907726592732,"Przejście dachowe płaskie Ø60 (250 x 250 mm) (do dachów płaskich lub zabezpieczenia szachtu)","szt.",{"v":45,"d":"45.00 zł"},{"v":0.23,"d":"23%"},{"v":55.35,"d":"55.35 zł"},"B","Na zapytanie",null,null,"24.20.40.0","TAK","N.D."]
[548,"09. Zasobniki C.W.U",13000043,"8419 19 00",8595590811706,"Zasobnik c.w.u. UBS 100 V3","szt.",{"v":3581,"d":"3,581.00 zł"},{"v":0.23,"d":"23%"},{"$f":"H553*(1+I553)","v":{"v":4404.63,"d":"4,404.63 zł"}},"B","Standard",null,null,"27.52.14.0",null,"N.D."]
[549,"09. Zasobniki C.W.U",13000044,"8419 19 00",8595590811713,"Zasobnik c.w.u. UBS 125 V3","szt.",{"v":4033,"d":"4,033.00 zł"},{"v":0.23,"d":"23%"},{"v":4960.59,"d":"4,960.59 zł"},"B","Standard",null,null,"27.52.14.0",null,"N.D."]
[550,"09. Zasobniki C.W.U",13000045,"8419 19 00",8595590811720,"Zasobnik c.w.u. UBS 160 V3","szt.",{"v":4473,"d":"4,473.00 zł"},{"v":0.23,"d":"23%"},{"v":5501.79,"d":"5,501.79 zł"},"B","Standard",null,null,"27.52.14.0",null,"N.D."]
[551,"09. Zasobniki C.W.U",13000022,"8516 80 80",8595590811485,"GRZAŁKA ELEKTRYCZNA TJ 6/4’’ – 2,5 kW (zasilanie 230 V) ","szt.",{"v":1135,"d":"1,135.00 zł"},{"v":0.23,"d":"23%"},{"v":1396.05,"d":"1,396.05 zł"},"A","Standard",null,null,"27.51.29.0",null,"N.D."]
[552,"09. Zasobniki C.W.U","UBS200SOL","8419 19 00",8595590811034,"Zasobnik UBS 200 SOL ","szt.",{"v":4946,"d":"4,946.00 zł"},{"v":0.23,"d":"23%"},{"v":6083.58,"d":"6,083.58 zł"},"B","Standard","DO WYCZERPANIA ZAPASÓW",null,"27.52.14.0",null,"N.D."]
[553,"09. Zasobniki C.W.U","UBSA6199203","8403 90 90",5907538002757,"Anoda do zasobników UBS100-160 oraz UBS200-250SOL","szt.",{"v":185,"d":"185.00 zł"},{"v":0.23,"d":"23%"},{"v":227.54999999999998,"d":"227.55 zł"},"B","Standard",null,null,"25.21.13.0",null,"N.D."]
[554,"09. Zasobniki C.W.U","UBSA2110030","8516 80 80",8595590811584,"Grzałka elektryczna gwintowana TJ-2KW","szt.",{"v":747,"d":"747.00 zł"},{"v":0.23,"d":"23%"},{"v":918.81,"d":"918.81 zł"},"A","Na zapytanie",null,null,"27.51.29.0",null,"N.D."]
[555,"09. Zasobniki C.W.U",13000015,"8516 80 80",8595590811591,"GRZAŁKA ELEKTRYCZNA TJ 6/4’’ – 3,75 kW (zasilanie 400 V) ","szt.",{"v":1407,"d":"1,407.00 zł"},{"v":0.23,"d":"23%"},{"v":1730.61,"d":"1,730.61 zł"},"A","Standard",null,"do NAD 50 - 1000 V1","27.51.29.0",null,"N.D."]
[556,"09. Zasobniki C.W.U",13000016,"8516 80 80",8595590811614,"GRZAŁKA ELEKTRYCZNA TJ 6/4’’ – 6 kW (zasilanie 400 V)","szt.",{"v":1469,"d":"1,469.00 zł"},{"v":0.23,"d":"23%"},{"v":1806.87,"d":"1,806.87 zł"},"A","Standard",null,"do OKC  400 - 1000 NTR/HP","27.51.29.0",null,"N.D."]
[557,"09. Zasobniki C.W.U",13000021,"8516 80 80",8595590811492,"GRZAŁKA ELEKTRYCZNA TJ 6/4’’ – 3,3 kW (zasilanie 400 V) ","szt.",{"v":1438,"d":"1,438.00 zł"},{"v":0.23,"d":"23%"},{"v":1768.74,"d":"1,768.74 zł"},"A","Standard",null,"do OKC  200 - 1000 NTR/HP","27.51.29.0",null,"N.D."]
[558,"10. Akcesoria dodatkowe","3.024609/CT","N.D.",5907538000395,"Zestaw do podłączenia dowolnego zasobnika cwu do kotłów Victrix Tera / EXA / TT / Maior TT","szt.",{"v":159,"d":"159.00 zł"},{"v":0.23,"d":"23%"},{"v":195.57,"d":"195.57 zł"},"A","Standard",{"$nulls":4},"N.D."]
[559,"10. Akcesoria dodatkowe","1.033683","8533 21 00",8015065044083,"Sonda kontaktowa zasobnika","szt.",{"v":70,"d":"70.00 zł"},{"v":0.23,"d":"23%"},{"v":86.1,"d":"86.10 zł"},"A","Standard",null,null,"27.90.60.0",null,"N.D."]
[560,"10. Akcesoria dodatkowe","3.012944","8403 90 90",8015065709913,"Zestaw przyłączeniowy recyrkulacji c.w.u. (Victrix Zeus 25)","szt.",{"v":277,"d":"277.00 zł"},{"v":0.23,"d":"23%"},{"v":340.71,"d":"340.71 zł"},"A","Standard",null,null,"25.21.13.0",null,"N.D."]
[561,"10. Akcesoria dodatkowe","3.015380",84137030,8015065711480,"Zestaw przyłączeniowy recyrkulacji c.w.u. (z pompą cyrkulacyjną) (Victrix Zeus 25)","szt.",{"v":1382,"d":"1,382.00 zł"},{"v":0.23,"d":"23%"},{"v":1699.86,"d":"1,699.86 zł"},"A","Standard",null,null,{"$f":"VLOOKUP(C566,[1]Arkusz1!$B:$D,3,0)","v":"28.13.14.0"},null,"N.D."]
[562,"10. Akcesoria dodatkowe","3.020001",84137030,8015065715105,"Zestaw przyłączeniowy recyrkulacji c.w.u. Hercules Condensing 24 2 E / 32 2 I / ABT 32 2 I / Solar 26 1 A z pompą cyrkulacyjną","szt.",{"v":1382,"d":"1,382.00 zł"},{"v":0.23,"d":"23%"},{"v":1699.86,"d":"1,699.86 zł"},"A","Standard",null,null,{"$f":"VLOOKUP(C567,[1]Arkusz1!$B:$D,3,0)","v":"28.13.14.0"},null,"N.D."]
[563,"10. Akcesoria dodatkowe","3.018911",84818059,8015065714214,"Zestaw przyłączeniowy do kotłów wiszących przepływowych ","szt.",{"v":1101,"d":"1,101.00 zł"},{"v":0.23,"d":"23%"},{"v":1354.23,"d":"1,354.23 zł"},"A","Na zapytanie",null,null,{"$f":"VLOOKUP(C568,[1]Arkusz1!$B:$D,3,0)","v":"28.14.13.0"},null,"N.D."]
[564,"10. Akcesoria dodatkowe","3.011667",83071000,8015065708121,"Uniwersalny zestaw przyłączy elastycznych","szt.",{"v":467,"d":"467.00 zł"},{"v":0.23,"d":"23%"},{"v":574.41,"d":"574.41 zł"},"A","Standard",null,null,{"$f":"VLOOKUP(C569,[1]Arkusz1!$B:$D,3,0)","v":"25.99.29.0"},null,"N.D."]
[565,"10. Akcesoria dodatkowe","3.026374",84139200,8015065067457,"Pompka do odprowadzania kondensatu","szt.",{"v":710,"d":"710.00 zł"},{"v":0.23,"d":"23%"},{"v":873.3,"d":"873.30 zł"},"B","Standard",null,null,{"$f":"VLOOKUP(C570,[1]Arkusz1!$B:$D,3,0)","v":"28.13.31.0"},null,"N.D."]
[566,"10. Akcesoria dodatkowe",30700500,"8481 80 19",8019495417394,"FILTR MAGNETYCZNY MG1","szt.",{"v":350,"d":"350.00 zł"},{"v":0.23,"d":"23%"},{"v":430.5,"d":"430.50 zł"},"B","Standard",null,null,"28.14.13.0",null,"N.D."]
[567,"10. Akcesoria dodatkowe","RB.29650650","8481 80 19",8019495403700,"Filtr magnetyczny CleanWater z zaworami odcinającymi GW 1\"","szt.",{"v":594,"d":"594.00 zł"},{"v":0.23,"d":"23%"},{"v":730.62,"d":"730.62 zł"},"B","Standard",null,null,"28.14.13.0",null,"N.D."]

{"sheet":"WYCOFANE Z OFERTY","index":1,"n_rows":14,"n_cols":4,"rows_kept":14,"merged":[[0,3,1,3],[2,3,4,3]]}
[{"$nulls":3},"OFERTA DLA OBIEKTÓW"]
[]
[{"$nulls":3},"PRODUKTY WYCOFANE Z OFERTY"]
[]
[]
["DZIAŁ","KOD","EAN","OPIS PRODUKTU"]
["04. Kotły gazowe o mocy do 35 Kw","3.025494",8015065056567,"Hercules Condensing ABT 32 3 ErP"]
["04. Kotły gazowe o mocy do 35 Kw","3.019212",8015065400582,"Zestaw przezbrojeniowy na.GZ 41.5 - HERCULES CONDENSING 32 i 32 ABT"]
["04. Kotły gazowe o mocy do 35 Kw","3.031572",8015065123344,"Zestaw przezbrojeniowy na gaz płynny"]
["04. Kotły gazowe o mocy do 35 Kw","3.025486",8015065063305,"Zestaw 3 strefy niskiej temp. do wersji ABT"]
["08. Sys. pow.-spal. aluminiowo-tworzywowe","3.010959",8015065707568,"Rozeta maskująca Ø100 (zestaw 2 szt.)"]
["08. Sys. pow.-spal. aluminiowo-tworzywowe","1.011937",8015065307409,"Rozeta maskująca Ø80"]
["09. Zasobniki C.W.U","UBS250SOL",8595590811157,"Zasobnik UBS 250 SOL "]
["09. Zasobniki C.W.U","UBSA6199208",5907538002245,"Anoda do zasobników UBS300SOLv2"]